## Hoja1
Equipo	Ce.emplazam.	Pto.tbjo.resp.	Grupo planif.	Ubicac.técnica	Status sistema	Denominación	Tp.objeto	Campo clasif.	Tipo de equipo	Denominación	Modificado el	Modificado por	Área de empresa	Centro planif.	Perfil catálogo
1039208	RP01	38E10001	PLA	PIUR060CTR32-INTER-6154	MONT	Interruptor 60 kV	A		1	IN-6154	23/07/2015	HALLCA	DTN	RP01	S-INTE-M
1039274	RP01	38E10001	PLA	CHIM138I4020-INTER-4020	MONT	Interruptor 138 kV	A		1	IN-4020	23/07/2015	HALLCA	DTN	RP01	S-INTE-H
1039277	RP01	38E10001	PLA	CHIM138I4014-INTER-4014	MONT	Interruptor 138 kV	A		1	IN-4014	23/07/2015	HALLCA	DTN	RP01	S-INTE-H
1040714	RP01	38E10001	PLA	PIUR060CTR32-SECCN-6293	MONT	Seccionador de Barra 60kV	A		1	SA-6293	11/08/2015	HALLCA	DTN	RP01	S-SECCIO
1040715	RP01	38E10001	PLA	PIUR060CTR32-SECCN-6221	MONT	Seccionador de Barra 60kV	A		1	SB-6221	11/08/2015	HALLCA	DTN	RP01	S-SECCIO
1043638	RP01	38E10001	PLA	PANU220L2278-PARAR-306 R	MONT NOAC	Pararrayos 220 KV	A		3	PR-306 Fase R	29/09/2015	HALLCA	DTN	RP01	S-PARARAY
1043639	RP01	38E10001	PLA	PANU220L2278-PARAR-306 S	MONT NOAC	Pararrayos 220 KV	A		3	PR-306 Fase S	29/09/2015	HALLCA	DTN	RP01	S-PARARAY
1043640	RP01	38E10001	PLA	PANU220L2278-PARAR-306 T	MONT NOAC	Pararrayos 220 KV	A		3	PR-306 Fase T	29/09/2015	HALLCA	DTN	RP01	S-PARARAY
1048388	RP01	38E10001	PLA	CHIM138I4040-INTER-4040	MONT	Interruptor 138 kV	A		1	IN-4040	23/07/2015	HALLCA	DTN	RP01	S-INTE-M
1050321	RP01	38E10001	PLA	PIUR060CBARA-TRANT-668 R	MONT	Transformador de tensión 60 kV	A		1	TT-668 Fase R	24/09/2015	HALLCA	DTN	RP01	S-PT-C
1050322	RP01	38E10001	PLA	PIUR060CBARA-TRANT-668 S	MONT	Transformador de tensión 60 kV	A		1	TT-668 Fase S	24/09/2015	HALLCA	DTN	RP01	S-PT-C
1050323	RP01	38E10001	PLA	PIUR060CBARA-TRANT-668 T	MONT	Transformador de tensión 60 kV	A		1	TT-668 Fase T	24/09/2015	HALLCA	DTN	RP01	S-PT-C
1050324	RP01	38E10001	PLA	PIUR060CBARB-TRANT-667 R	MONT	Transformador de tensión 60 kV	A		1	TT-667 Fase R	24/09/2015	HALLCA	DTN	RP01	S-PT-C
1050325	RP01	38E10001	PLA	PIUR060CBARB-TRANT-667 S	MONT	Transformador de tensión 60 kV	A		1	TT-667 Fase S	24/09/2015	HALLCA	DTN	RP01	S-PT-C
1050326	RP01	38E10001	PLA	PIUR060CBARB-TRANT-667 T	MONT	Transformador de tensión 60 kV	A		1	TT-667 Fase T	24/09/2015	HALLCA	DTN	RP01	S-PT-C
1050337	RP01	38E10001	PLA	PIUR060L6654-SECCN-6529	MONT	Seccionador 60 kV	A		1	SA-6529	11/08/2015	HALLCA	DTN	RP01	S-SECCIO
1050338	RP01	38E10001	PLA	PIUR060L6654-SECCN-6531	MONT	Seccionador 60 kV	A		1	SB-6531	11/08/2015	HALLCA	DTN	RP01	S-SECCIO
1050339	RP01	38E10001	PLA	PIUR060L6654-INTER-6270	MONT	Interruptor 60 kV	A		1	IN-6270	23/07/2015	HALLCA	DTN	RP01	S-INTE-M
1050340	RP01	38E10001	PLA	PIUR060L6654-TRANC-736 R	MONT	Transformador de corriente 60 kV	A		1	TC-736 Fase R	04/09/2015	HALLCA	DTN	RP01	S-CT-A
1050341	RP01	38E10001	PLA	PIUR060L6654-TRANC-736 S	MONT	Transformador de corriente 60 kV	A		1	TC-736 Fase S	04/09/2015	HALLCA	DTN	RP01	S-CT-A
1050342	RP01	38E10001	PLA	PIUR060L6654-TRANC-736 T	MONT	Transformador de corriente 60 kV	A		1	TC-736 Fase T	04/09/2015	HALLCA	DTN	RP01	S-CT-A
1050343	RP01	38E10001	PLA	PIUR060L6654-SECCN-6533	MONT	Seccionador 60 kV	A		1	SL-6533	11/08/2015	HALLCA	DTN	RP01	S-SECCIO
1050344	RP01	38E10001	PLA	PIUR060L6654-TRANT-655 R	MONT	Transformador de tensión 60 kV	A		1	TT-655 Fase R	24/09/2015	HALLCA	DTN	RP01	S-PT-C
1050345	RP01	38E10001	PLA	PIUR060L6654-TRANT-655 S	MONT	Transformador de tensión 60 kV	A		1	TT-655 Fase S	24/09/2015	HALLCA	DTN	RP01	S-PT-C
1050346	RP01	38E10001	PLA	PIUR060L6654-TRANT-655 T	MONT	Transformador de tensión 60 kV	A		1	TT-655 Fase T	24/09/2015	HALLCA	DTN	RP01	S-PT-C
1050347	RP01	38E10001	PLA	PIUR060CAC01-SECCN-6515	MONT	Seccionador 60 kV	A		1	SA-6515	11/08/2015	HALLCA	DTN	RP01	S-SECCIO
1050348	RP01	38E10001	PLA	PIUR060CAC01-TRANC-735 R	MONT	Transformador de corriente 60 kV	A		1	TC-735 Fase R	04/09/2015	HALLCA	DTN	RP01	S-CT-A
1050349	RP01	38E10001	PLA	PIUR060CAC01-TRANC-735 S	MONT	Transformador de corriente 60 kV	A		1	TC-735 Fase S	04/09/2015	HALLCA	DTN	RP01	S-CT-A
1050350	RP01	38E10001	PLA	PIUR060CAC01-TRANC-735 T	MONT	Transformador de corriente 60 kV	A		1	TC-735 Fase T	04/09/2015	HALLCA	DTN	RP01	S-CT-A
1050351	RP01	38E10001	PLA	PIUR060CAC01-INTER-6268	MONT	Interruptor 60 kV	A		1	IN-6268	23/07/2015	HALLCA	DTN	RP01	S-INTE-M
1050352	RP01	38E10001	PLA	PIUR060CAC01-SECCN-6517	MONT	Seccionador 60 kV	A		1	SB-6517	11/08/2015	HALLCA	DTN	RP01	S-SECCIO
1052318	RP01	38E10001	PLA	PIUR010CTR32-TRANC-1477R	MONT	Transformador de Corriente 10kV	F		1	TC 1477 Fase R	04/09/2015	HALLCA	DTN	RP01	S-CT-S
1052319	RP01	38E10001	PLA	PIUR010CTR32-TRANC-1477S	MONT	Transformador de Corriente 10kV	F		1	TC 1477 Fase S	04/09/2015	HALLCA	DTN	RP01	S-CT-S
1052320	RP01	38E10001	PLA	PIUR010CTR32-TRANC-1477T	MONT	Transformador de Corriente 10kV	F		1	TC 1477 Fase T	04/09/2015	HALLCA	DTN	RP01	S-CT-S
1054353	MT05	38E10001	PMT	TRJL500REA21-REACT-R	MONT	Reactor monofásico 500kV	A		1	Fase R	18/01/2016	KRUIZ	CTM	MT05	S-REACTO
1054354	MT05	38E10001	PMT	TRJL500REA21-REACT-S	MONT	Reactor monofásico 500kV	A		1	Fase S	18/01/2016	KRUIZ	CTM	MT05	S-REACTO
1054355	MT05	38E10001	PMT	TRJL500REA21-REACT-T	MONT	Reactor monofásico 500kV	A		1	Fase T	18/01/2016	KRUIZ	CTM	MT05	S-REACTO
1054356	MT05	38E10001	PMT	TRJL500REA21-REACT-RES	MONT	Reactor monofásico 500kV - Reserva	A		1	Reserva	18/01/2016	KRUIZ	CTM	MT05	S-REACTO
1054357	MT05	38E10001	PMT	TRJL500REA21-REACN-RN-3	MONT	Reactor Neutro 500 kV	A		1	Reactor de neutro RN-3	18/01/2016	KRUIZ	CTM	MT05	S-REACTO
1054369	MT05	38E10001	PMT	CHMB500REA20-REACT-R	MONT	Reactor monofásico 500kV	A		1	R-20 Fase R	18/01/2016	KRUIZ	CTM	MT05	S-REACTO
1054370	MT05	38E10001	PMT	CHMB500REA20-REACT-S	MONT	Reactor monofásico 500kV	A		1	R-20 Fase S	18/01/2016	KRUIZ	CTM	MT05	S-REACTO
1054371	MT05	38E10001	PMT	CHMB500REA20-REACT-T	MONT	Reactor monofásico 500kV	A		1	R-20 Fase T	18/01/2016	KRUIZ	CTM	MT05	S-REACTO
1054372	MT05	38E10001	PMT	CHMB500TRF84-AUTOT-R	MONT	Autotransformador monofásico 500/220kV	A		1	TRF84 Fase R	07/04/2016	GGUILLEN	CTM	MT05	S-TRAFOS
1054373	MT05	38E10001	PMT	CHMB500TRF84-AUTOT-S	MONT	Autotransformador monofásico 500/220kV	A		1	TRF84 Fase S	07/04/2016	GGUILLEN	CTM	MT05	S-TRAFOS
1054374	MT05	38E10001	PMT	CHMB500TRF84-AUTOT-T	MONT	Autotransformador monofásico 500/220kV	A		1	TRF84 Fase T	07/04/2016	GGUILLEN	CTM	MT05	S-TRAFOS
1054375	MT05	38E10001	PMT	CHMB500TRF84-AUTOT-RES	MONT	Autotransformador monofásic 500/220kV Re	A		1	TRF84 Reserva	07/04/2016	GGUILLEN	CTM	MT05	S-TRAFOS
1054839	MT05	38E10001	PMT	TRJL500CRE21-INTER-5040	MONT	Interruptor 500 kV	A		1	IN-5040	23/07/2015	HALLCA	CTM	MT05	S-INTE-M
1055130	MT05	38E10001	PMT	CHMB500L5006-PARAR-5008R	MONT	Pararrayos 500kV	A		1	PR-5008 Fase R	29/09/2015	HALLCA	CTM	MT05	S-PARARAY
1055131	MT05	38E10001	PMT	CHMB500L5006-PARAR-5008S	MONT	Pararrayos 500kV	A		1	PR-5008 Fase S	29/09/2015	HALLCA	CTM	MT05	S-PARARAY
1055132	MT05	38E10001	PMT	CHMB500L5006-PARAR-5008T	MONT	Pararrayos 500kV	A		1	PR-5008 Fase T	29/09/2015	HALLCA	CTM	MT05	S-PARARAY
1055133	MT05	38E10001	PMT	CHMB500CTR84-PARAR-5009R	MONT	Pararrayos 500kV	A		1	PR-5009 Fase R	29/09/2015	HALLCA	CTM	MT05	S-PARARAY
1055134	MT05	38E10001	PMT	CHMB500CTR84-PARAR-5009S	MONT	Pararrayos 500kV	A		1	PR-5009 Fase S	29/09/2015	HALLCA	CTM	MT05	S-PARARAY
1055135	MT05	38E10001	PMT	CHMB500CTR84-PARAR-5009T	MONT	Pararrayos 500kV	A		1	PR-5009 Fase T	29/09/2015	HALLCA	CTM	MT05	S-PARARAY
1055136	MT05	38E10001	PMT	CHMB500CRE18-PARAR-5010R	MONT	Pararrayos 500kV	A		1	PR-5010 Fase R	29/09/2015	HALLCA	CTM	MT05	S-PARARAY
1055137	MT05	38E10001	PMT	CHMB500CRE18-PARAR-5010S	MONT	Pararrayos 500kV	A		1	PR-5010 Fase S	29/09/2015	HALLCA	CTM	MT05	S-PARARAY
1055138	MT05	38E10001	PMT	CHMB500CRE18-PARAR-5010T	MONT	Pararrayos 500kV	A		1	PR-5010 Fase T	29/09/2015	HALLCA	CTM	MT05	S-PARARAY
1055139	MT05	38E10001	PMT	CHMB500CRE19-PARAR-5011R	MONT	Pararrayos 500kV	A		1	PR-5011 Fase R	29/09/2015	HALLCA	CTM	MT05	S-PARARAY
1055140	MT05	38E10001	PMT	CHMB500CRE19-PARAR-5011S	MONT	Pararrayos 500kV	A		1	PR-5011 Fase S	29/09/2015	HALLCA	CTM	MT05	S-PARARAY
1055141	MT05	38E10001	PMT	CHMB500CRE19-PARAR-5011T	MONT	Pararrayos 500kV	A		1	PR-5011 Fase T	29/09/2015	HALLCA	CTM	MT05	S-PARARAY
1055142	MT05	38E10001	PMT	CHMB500L5008-PARAR-5012R	MONT	Pararrayos 500kV	A		1	PR-5012 Fase R	29/09/2015	HALLCA	CTM	MT05	S-PARARAY
1055143	MT05	38E10001	PMT	CHMB500L5008-PARAR-5012S	MONT	Pararrayos 500kV	A		1	PR-5012 Fase S	29/09/2015	HALLCA	CTM	MT05	S-PARARAY
1055144	MT05	38E10001	PMT	CHMB500L5008-PARAR-5012T	MONT	Pararrayos 500kV	A		1	PR-5012 Fase T	29/09/2015	HALLCA	CTM	MT05	S-PARARAY
1055145	MT05	38E10001	PMT	CHMB500CRE20-PARAR-5013R	MONT	Pararrayos 500kV	A		1	PR-5013 Fase R	29/09/2015	HALLCA	CTM	MT05	S-PARARAY
1055146	MT05	38E10001	PMT	CHMB500CRE20-PARAR-5013S	MONT	Pararrayos 500kV	A		1	PR-5013 Fase S	29/09/2015	HALLCA	CTM	MT05	S-PARARAY
1055147	MT05	38E10001	PMT	CHMB500CRE20-PARAR-5013T	MONT	Pararrayos 500kV	A		1	PR-5013 Fase T	29/09/2015	HALLCA	CTM	MT05	S-PARARAY
1055148	MT05	38E10001	PMT	CHMB220CTR84-PARAR-2439R	MONT	Pararrayos 220kV	A		1	PR-2439 Fase R	29/09/2015	HALLCA	CTM	MT05	S-PARARAY
1055149	MT05	38E10001	PMT	CHMB220CTR84-PARAR-2439S	MONT	Pararrayos 220kV	A		1	PR-2439 Fase S	29/09/2015	HALLCA	CTM	MT05	S-PARARAY
1055150	MT05	38E10001	PMT	CHMB220CTR84-PARAR-2439T	MONT	Pararrayos 220kV	A		1	PR-2439 Fase T	29/09/2015	HALLCA	CTM	MT05	S-PARARAY
1055151	MT05	38E10001	PMT	CHMB220CTR84-PARAR-2439D	MONT	Pararrayos 220kV - Reserva	A		1	PR-2439 Reserva	29/09/2015	HALLCA	CTM	MT05	S-PARARAY
1055152	MT05	38E10001	PMT	CHMB500CREN2-PARAR-1252N	MONT	Pararrayos 500kV	A		1	PR-1252 Fase N	29/09/2015	HALLCA	CTM	MT05	S-PARARAY
1057475	RP01	38E10001	PLA	PANU220CTR64-PARAR-393 R	MONT	Pararrayos 220 KV	A		1	PR-393 Fase R	29/09/2015	HALLCA	DTN	RP01	S-PARARAY
1057476	RP01	38E10001	PLA	PANU220CTR64-PARAR-393 S	MONT	Pararrayos 220 KV	A		1	PR-393 Fase S	29/09/2015	HALLCA	DTN	RP01	S-PARARAY
1057477	RP01	38E10001	PLA	PANU220CTR64-PARAR-393 T	MONT	Pararrayos 220 KV	A		1	PR-393 Fase T	29/09/2015	HALLCA	DTN	RP01	S-PARARAY
1057498	RP01	38E10001	PLA	PANU132CTR64-PARAR-485 R	MONT	Pararrayos 132 KV	A		1	PR-485 Fase R	29/09/2015	HALLCA	DTN	RP01	S-PARARAY
1057499	RP01	38E10001	PLA	PANU132CTR64-PARAR-485 S	MONT	Pararrayos 132 KV	A		1	PR-485 Fase S	29/09/2015	HALLCA	DTN	RP01	S-PARARAY
1057500	RP01	38E10001	PLA	PANU132CTR64-PARAR-485 T	MONT	Pararrayos 132 KV	A		1	PR-485 Fase T	29/09/2015	HALLCA	DTN	RP01	S-PARARAY
1058367	RP01	38E10001	PLA	TRUJ220L2232-SECCT-330	MONT	Seccionador de Tierra	A		1	ST-330	11/08/2015	HALLCA	DTN	RP01	S-SECCIO
1059230	MT14	38E10001	PMT	TRJL500I5060-INTER-5060	MONT	Interruptor 500 kV	A		1	IN-5060	10/03/2016	HALLCA	CTM	MT14	S-INTE-M
1059406	RP01	38E10001	PLA	TRUJ138CTR99-TRANT-4514R	MONT	Transformador de tensión 138 kV	A		1	TT-4514 Fase R	24/09/2015	HALLCA	DTN	RP01	S-PT-C
1059722	RP01	38E10001	PLA	PARI013MCOMU-SAUX1	MONT	Grupo electrógeno 400 KVA	E		1	Servicios Auxiliares 1	23/04/2015	KRUIZ	DTN	RP01	N-PLANTA
1059972	RP01	38E10001	PLA	CHIC220MCOMU-ESQGR	MONT	PC de Gestion	D		1	Esquema de Gestión Remota	04/04/2016	HALLCA	DTN	RP01	A-MCOMUN
1060098	RP01	38E10001	PLA	PIUR060L6654-SECCT-694	MONT	Seccionador 60 kV	A		1	ST-694	11/08/2015	HALLCA	DTN	RP01	S-SECCIO
1060646		38E10001	PLA		DISP NOAC PTBO	Seccionador de Tierra 60 Kv	A		1		28/12/2015	HALLCA		RP01	S-SECCIO
10025907	RP01	38E10001	PLA	MAFRDTNEPA	MONT	Medicion de aislamiento DC	A		P	MAF Subestaciones DT Norte	22/08/2014	DPADILLA	DTN	RP01	A-MAF
10026431	RP01	38E10001	PLA	MAFRDTNEPA	MONT	Medicion de aislamiento DC	A		P	MAF Subestaciones DT Norte	22/08/2014	DPADILLA	DTN	RP01	A-MAF
10026432	RP01	38E10001	PLA	MAFRDTNEPA	MONT	Medición de aislamiento DC	A		P	MAF Subestaciones DT Norte	22/08/2014	DPADILLA	DTN	RP01	A-MAF
1038174	RP01	38E10001	PLA	PANU066CTR10-PARAR-616 R	MONT	Pararrayos 66 KV	A	#N/A	1	PR-616 Fase R	29/09/2015	HALLCA	DTN	RP01	S-PARARAY
1038175	RP01	38E10001	PLA	PANU066CTR10-PARAR-616 S	MONT	Pararrayos 66 KV	A	#N/A	1	PR-616 Fase S	29/09/2015	HALLCA	DTN	RP01	S-PARARAY
1038176	RP01	38E10001	PLA	PANU066CTR10-PARAR-616 T	MONT	Pararrayos 66 KV	A	#N/A	1	PR-616 Fase T	29/09/2015	HALLCA	DTN	RP01	S-PARARAY
1026039	RP01	38E10001	PLA	TRUJ220TRF12-AUTOT	MONT	Autotransformador 220/138/10kV	A	CT12-211	1	Autotransformador AT12-211	06/07/2015	HALLCA	DTN	RP01	S-TRAFOS
1027607	RP01	38E10001	PLA	CHIC220TRF14-TRAFO	MONT	Transformador 220/60/0,38 KV	A	CT14-260	1	Transformador de Potencia T14-260	04/04/2016	HALLCA	DTN	RP01	S-TRAFOS
1027535	RP01	38E10001	PLA	CHICSVCTRF24-TRAFO	MONT	Transformador 60/8 KV	A	CT24-61	1	Transformador de Potencia T24-61	04/04/2016	HALLCA	DTN	RP01	S-TRAFOS
1039214	RP01	38E10001	PLA	PIUR010CTR32-INTER-1300	MONT	Interruptor 10 kV	F	IN-1300	1	IN-1300	23/07/2015	HALLCA	DTN	RP01	S-INTE-M
1038183	RP01	38E10001	PLA	PANU066CTR10-PARAR-601 R	MONT	Pararrayos 66 KV	A	PC-601 R	1	PC-601 Fase R	29/09/2015	HALLCA	DTN	RP01	S-PARARAY
1038184	RP01	38E10001	PLA	PANU066CTR10-PARAR-601 S	MONT	Pararrayos 66 KV	A	PC-601 S	1	PC-601 Fase S	29/09/2015	HALLCA	DTN	RP01	S-PARARAY
1038185	RP01	38E10001	PLA	PANU066CTR10-PARAR-601 T	MONT	Pararrayos 66 KV	A	PC-601 T	1	PC-601 Fase T	29/09/2015	HALLCA	DTN	RP01	S-PARARAY
1032115	RP01	38E10001	PLA	PIUR010CTR32-PARAR-197 R	MONT	Pararrayos 10kV	F	PR-197 R	1	PR-197 Fase R	29/09/2015	HALLCA	DTN	RP01	S-PARARAY
1032116	RP01	38E10001	PLA	PIUR010CTR32-PARAR-197 S	MONT	Pararrayos 10kV	F	PR-197 S	1	PR-197 Fase S	29/09/2015	HALLCA	DTN	RP01	S-PARARAY
1032117	RP01	38E10001	PLA	PIUR010CTR32-PARAR-197 T	MONT	Pararrayos 10kV	F	PR-197 T	1	PR-197 Fase T	29/09/2015	HALLCA	DTN	RP01	S-PARARAY
1038165	RP01	38E10001	PLA	PANU220CTR10-PARAR-275 R	MONT	Pararrayos 220 KV	A	PR-275 R	1	PR-275 Fase R	02/06/2016	RROMERO	DTN	RP01	S-PARARAY
1038166	RP01	38E10001	PLA	PANU220CTR10-PARAR-275 S	MONT	Pararrayos 220 KV	A	PR-275 S	1	PR-275 Fase S	02/06/2016	RROMERO	DTN	RP01	S-PARARAY
1038167	RP01	38E10001	PLA	PANU220CTR10-PARAR-275 T	MONT	Pararrayos 220 KV	A	PR-275 T	1	PR-275 Fase T	02/06/2016	RROMERO	DTN	RP01	S-PARARAY
1038168	RP01	38E10001	PLA	PANU220CTR18-PARAR-301 R	MONT	Pararrayos 220 KV	A	PR-301 R	1	PR-301 Fase R	02/06/2016	RROMERO	DTN	RP01	S-PARARAY
1038169	RP01	38E10001	PLA	PANU220CTR18-PARAR-301 S	MONT	Pararrayos 220 KV	A	PR-301 S	1	PR-301 Fase S	02/06/2016	RROMERO	DTN	RP01	S-PARARAY
1038170	RP01	38E10001	PLA	PANU220CTR18-PARAR-301 T	MONT	Pararrayos 220 KV	A	PR-301 T	1	PR-301 Fase T	02/06/2016	RROMERO	DTN	RP01	S-PARARAY
1038162	RP01	38E10001	PLA	PANU220CRE08-PARAR-302 R	MONT	Pararrayos 220 KV	A	PR-302 R	1	PR-302 Fase R	29/09/2015	HALLCA	DTN	RP01	S-PARARAY
1038163	RP01	38E10001	PLA	PANU220CRE08-PARAR-302 S	MONT	Pararrayos 220 KV	A	PR-302 S	1	PR-302 Fase S	29/09/2015	HALLCA	DTN	RP01	S-PARARAY
1038164	RP01	38E10001	PLA	PANU220CRE08-PARAR-302 T	MONT	Pararrayos 220 KV	A	PR-302 T	1	PR-302 Fase T	29/09/2015	HALLCA	DTN	RP01	S-PARARAY
1044948	RP01	38E10001	PLA	PANU220L2279-PARAR-384 R	MONT	Pararrayos 200 kV	A	PR-384 R	1	PR-384 Fase R	29/09/2015	HALLCA	DTN	RP01	S-PARARAY
1044949	RP01	38E10001	PLA	PANU220L2279-PARAR-384 S	MONT	Pararrayos 200 kV	A	PR-384 S	1	PR-384 Fase S	29/09/2015	HALLCA	DTN	RP01	S-PARARAY
1044950	RP01	38E10001	PLA	PANU220L2279-PARAR-384 T	MONT	Pararrayos 200 kV	A	PR-384 T	1	PR-384 Fase T	29/09/2015	HALLCA	DTN	RP01	S-PARARAY
1044945	RP01	38E10001	PLA	PANU220L2216-PARAR-385 R	MONT	Pararrayos 220 kV	A	PR--385 R	1	PR-385 Fase R	29/09/2015	HALLCA	DTN	RP01	S-PARARAY
1044946	RP01	38E10001	PLA	PANU220L2216-PARAR-385 S	MONT	Pararrayos 220 kV	A	PR--385 S	1	PR-385 Fase S	29/09/2015	HALLCA	DTN	RP01	S-PARARAY
1044947	RP01	38E10001	PLA	PANU220L2216-PARAR-385 T	MONT	Pararrayos 220 kV	A	PR--385 T	1	PR-385 Fase T	29/09/2015	HALLCA	DTN	RP01	S-PARARAY
1038171	RP01	38E10001	PLA	PANU132CTR10-PARAR-401 R	MONT	Pararrayos 132 kV	A	PR-401 R	1	PR-401 Fase R	02/06/2016	RROMERO	DTN	RP01	S-PARARAY
1038172	RP01	38E10001	PLA	PANU132CTR10-PARAR-401 S	MONT	Pararrayos 132 kV	A	PR-401 S	1	PR-401 Fase S	02/06/2016	RROMERO	DTN	RP01	S-PARARAY
1038173	RP01	38E10001	PLA	PANU132CTR10-PARAR-401 T	MONT	Pararrayos 132 kV	A	PR-401 T	1	PR-401 Fase T	02/06/2016	RROMERO	DTN	RP01	S-PARARAY
1038177	RP01	38E10001	PLA	PANU066CTR18-PARAR-623 R	MONT	Pararrayos 66 KV	A	PR-623 R	1	PR-623 Fase R	29/09/2015	HALLCA	DTN	RP01	S-PARARAY
1038178	RP01	38E10001	PLA	PANU066CTR18-PARAR-623 S	MONT	Pararrayos 66 KV	A	PR-623 S	1	PR-623 Fase S	29/09/2015	HALLCA	DTN	RP01	S-PARARAY
1038179	RP01	38E10001	PLA	PANU066CTR18-PARAR-623 T	MONT	Pararrayos 66 KV	A	PR-623 T	1	PR-623 Fase T	29/09/2015	HALLCA	DTN	RP01	S-PARARAY
1038180	RP01	38E10001	PLA	PANU066CTR18-PARAR-624 R	MONT	Pararrayos 66 KV	A	PR-624 R	1	PR-624 Fase R	29/09/2015	HALLCA	DTN	RP01	S-PARARAY
1038181	RP01	38E10001	PLA	PANU066CTR18-PARAR-624 S	MONT	Pararrayos 66 KV	A	PR-624 S	1	PR-624 Fase S	29/09/2015	HALLCA	DTN	RP01	S-PARARAY
1038182	RP01	38E10001	PLA	PANU066CTR18-PARAR-624 T	MONT	Pararrayos 66 KV	A	PR-624 T	1	PR-624 Fase T	29/09/2015	HALLCA	DTN	RP01	S-PARARAY
1038087	RP01	38E10001	PLA	PIUR060CTR32-PARAR-625 R	MONT	Pararrayos 60kV	A	PR-625 R	1	PR-625 Fase R	29/09/2015	HALLCA	DTN	RP01	S-PARARAY
1038088	RP01	38E10001	PLA	PIUR060CTR32-PARAR-625 S	MONT	Pararrayos 60kV	A	PR-625 S	1	PR-625 Fase S	29/09/2015	HALLCA	DTN	RP01	S-PARARAY
1038089	RP01	38E10001	PLA	PIUR060CTR32-PARAR-625 T	MONT	Pararrayos 60kV	A	PR-625 T	1	PR-625 Fase T	29/09/2015	HALLCA	DTN	RP01	S-PARARAY
1038186	RP01	38E10001	PLA	PANU066CTR56-PARAR-648 R	MONT	Pararrayos 66 KV	A	PR-648 R	1	PR-648 Fase R	29/09/2015	HALLCA	DTN	RP01	S-PARARAY
1038187	RP01	38E10001	PLA	PANU066CTR56-PARAR-648 S	MONT	Pararrayos 66 KV	A	PR-648 S	1	PR-648 Fase S	29/09/2015	HALLCA	DTN	RP01	S-PARARAY
1038188	RP01	38E10001	PLA	PANU066CTR56-PARAR-648 T	MONT	Pararrayos 66 KV	A	PR-648 T	1	PR-648 Fase T	29/09/2015	HALLCA	DTN	RP01	S-PARARAY
1040682	RP01	38E10001	PLA	ZORR220CBARA-SECCN-3261	MONT	Seccionador de Línea 220 KV	A	SA-3261	1	SA-3261	11/08/2015	HALLCA	DTN	RP01	S-SECCIO
1040677	RP01	38E10001	PLA	ZORR220CBARA-SECCN-3271	MONT	Seccionador de Línea 220 KV	A	SA-3271	1	SA-3271	11/08/2015	HALLCA	DTN	RP01	S-SECCIO
1040680	RP01	38E10001	PLA	ZORR220L2249-SECCN-3259	MONT	Seccionador de Línea 220 KV	A	SB-3259	1	SB-3259	02/06/2016	RROMERO	DTN	RP01	S-SECCIO
1028225	RP01	38E10001	PLA	PIUR220TRF32-TRAFO	MONT	Transformador 220/60/10kV	A	T32-261	1	Transformador de Potencia T32-261	09/11/2015	HALLCA	DTN	RP01	S-TRAFOS
1039946	RP01	38E10001	PLA	PIUR010CTR32-TRANC-267 R	MONT	Transformador de Corriente Buje 10kV	F	TC-267 R	1	TC-267 Fase R	28/03/2012	SASTO	DTN	RP01	S-CT-S
1039947	RP01	38E10001	PLA	PIUR010CTR32-TRANC-267 S	MONT	Transformador de Corriente Buje 10kV	F	TC-267 S	1	TC-267 Fase S	28/03/2012	SASTO	DTN	RP01	S-CT-S
1039948	RP01	38E10001	PLA	PIUR010CTR32-TRANC-267 T	MONT	Transformador de Corriente Buje 10kV	F	TC-267 T	1	TC-267 Fase T	28/03/2012	SASTO	DTN	RP01	S-CT-S
1039940	RP01	38E10001	PLA	PIUR060CTR32-TRANC-678 R	MONT	Transformador de Corriente Buje 60kV	A	TC-678 R	1	TC-678 Fase R	28/03/2012	SASTO	DTN	RP01	S-CT-S
1039941	RP01	38E10001	PLA	PIUR060CTR32-TRANC-678 S	MONT	Transformador de Corriente Buje 60kV	A	TC-678 S	1	TC-678 Fase S	28/03/2012	SASTO	DTN	RP01	S-CT-S
1039942	RP01	38E10001	PLA	PIUR060CTR32-TRANC-678 T	MONT	Transformador de Corriente Buje 60kV	A	TC-678 T	1	TC-678 Fase T	28/03/2012	SASTO	DTN	RP01	S-CT-S
1038707	RP01	38E10001	PLA	PIUR060CTR32-TRANT-628 T	MONT	Transformador de Tensión 60kV	A	TT-628 T	1	TT-628 Fase T	24/09/2015	HALLCA	DTN	RP01	S-PT-C
1037001	RP01	38E10002	PLA	ZORR060L6665-ESQPR	MONT	Relé 21 Distancia	B		1	Esquema de Protección	18/10/2013	DPADILLA	DTN	RP01	A-PROTEC
1050225	RP01	38E10002	PLA	PIUR220MCOMU-ESQCO	MONT	Gateway	D		1	Esquema de Control	12/08/2015	HALLCA	DTN	RP01	A-SAS
1054960	MT05	38E10002	PMT	TRJL500L5008-ESQME	MONT	Contador de Energía	D		1	Esquema de Medición	30/12/2014	HALLCA	CTM	MT05	A-CONTAD
1059695	RP01	38E10002	PLA	PARI220MCOMU-ESQCO	MONT	Gateway	D		1	Esquema de control	20/07/2015	HALLCA	DTN	RP01	A-SAS
1059697	RP01	38E10002	PLA	PARI013MCOMU-SAUX1	MONT	Controlador de bahía	D		1	Servicios Auxiliares 1	23/04/2015	KRUIZ	DTN	RP01	A-CTR-ME
1059730	RP01	38E10002	PLA	PIUR220L2248-ESQTE	MONT	Teleprotección	G		1	Esquema de Telecomunicaciones	10/03/2015	HALLCA	DTN	RP01	A-PLP
1061453	RP01	38E10002	PLA	CHIM220I2370-ESQPR	MONT	Relé 25 Verificación Sincronismo	B		1	Esquema de Protección			DTN	RP01	A-PROTEC
1062601	RP01	38E10002	PLA	GUAD220MCOMU-ESQGR	MONT	Computador de Gestión	D		1	Esquema de Gestión Remota	15/01/2016	MVIDALON	DTN	RP01	A-RED-GE
1046496	MT11	38E10002	PMT	LNIN220L2239-ESQCO	MONT	Controlador de Bahía	D	C-6400	1	Esquema de Control	09/11/2015	HALLCA	CTM	MT11	A-CTR-ME
1046491	MT11	38E10002	PMT	LNIN220CAC01-ESQCO	MONT	Controlador de Bahía	D	C-6406	1	Esquema de Control	09/11/2015	HALLCA	CTM	MT11	A-CTR-ME
1046488	MT11	38E10002	PMT	LNIN220CAC01-ESQPR	MONT	Relé 50/51 Sobrecorriente	B	P-6406	1	Esquema de Protección	09/11/2015	HALLCA	CTM	MT11	A-PROTEC
1044841	RP01	38E10002	PLA	CHIM220L2233-ESQPR	MONT	Relé 21 Distancia	B	P-7200 PRINCIPAL	1	Esquema de Protección	18/05/2016	HALLCA	DTN	RP01	A-PROTEC
1046492	MT11	38E10002	PMT	LNIN220L2239-ESQPR	MONT	Relé 21 Distancia	B	PRINCIPAL	1	Esquema de Protección	23/05/2016	HALLCA	CTM	MT11	A-PROTEC
1056255	RP01	38E10002	PLA	GUAD220L2237-ESQPR	MONT	Relé 21 Distancia c/CB	B	PRINCIPAL	1	Esquema de Protección	23/05/2016	HALLCA	DTN	RP01	A-PROTEC
1056257	RP01	38E10002	PLA	GUAD220L2235-ESQPR	MONT	Relé 21 Distancia c/CB	B	PRINCIPAL	1	Esquema de Protección	23/05/2016	HALLCA	DTN	RP01	A-PROTEC
1056293	RP01	38E10002	PLA	GUAD220L2236-ESQPR	MONT	Relé 21 Distancia		PRINCIPAL	1	Esquema de Protección	23/05/2016	HALLCA	DTN	RP01	A-PROTEC
1060399	RP01	38E10002	PLA	GUAD220L2234-ESQPR	MONT	Relé 21 distancia	B	PRINCIPAL	1	Esquema de Protección	23/05/2016	HALLCA	DTN	RP01	A-PROTEC
1062160	RP01	38E10002	PLA	TRUJ220L2233-ESQPR	MONT	Relé 21 Distancia	B	PRINCIPAL	1	Esquema de Protección	20/05/2016	HALLCA	DTN	RP01	A-PROTEC
1046493	MT11	38E10002	PMT	LNIN220L2239-ESQPR	MONT	Relé 21 Distancia	B	RESPALDO	1	Esquema de Protección	23/05/2016	HALLCA	CTM	MT11	A-PROTEC
1056256	RP01	38E10002	PLA	GUAD220L2237-ESQPR	MONT	Relé 21 Distancia c/CB	B	RESPALDO	1	Esquema de Protección	23/05/2016	HALLCA	DTN	RP01	A-PROTEC
1056258	RP01	38E10002	PLA	GUAD220L2235-ESQPR	MONT	Relé 21 Distancia c/CB	B	RESPALDO	1	Esquema de Protección	23/05/2016	HALLCA	DTN	RP01	A-PROTEC
1056294	RP01	38E10002	PLA	GUAD220L2236-ESQPR	MONT	Relé 21 Distancia		RESPALDO	1	Esquema de Protección	23/05/2016	HALLCA	DTN	RP01	A-PROTEC
1060400	RP01	38E10002	PLA	GUAD220L2234-ESQPR	MONT	Relé 21 distancia	B	RESPALDO	1	Esquema de Protección	23/05/2016	HALLCA	DTN	RP01	A-PROTEC
1062342	RP01	38E10002	PLA	TRUJ220L2233-ESQPR	MONT	Relé 21 Distancia	B	RESPALDO	1	Esquema de Protección	20/05/2016	HALLCA	DTN	RP01	A-PROTEC
1021890	RP01	38E10003	PLA	L2213PANUHUA-BARRA	MONT	Torre T-12	C	L2213	1	L2213 Sector Barranca T1-T26	24/10/2013	RROMERO	DTN	RP01	L-LÍNEAS
1021893	RP01	38E10003	PLA	L2213PANUHUA-BARRA	MONT	Torre T-15	C	L2213	1	L2213 Sector Barranca T1-T26	24/10/2013	RROMERO	DTN	RP01	L-LÍNEAS
1021894	RP01	38E10003	PLA	L2213PANUHUA-BARRA	MONT	Torre T-16	C	L2213	1	L2213 Sector Barranca T1-T26	24/10/2013	RROMERO	DTN	RP01	L-LÍNEAS
1021895	RP01	38E10003	PLA	L2213PANUHUA-BARRA	MONT	Torre T-17	C	L2213	1	L2213 Sector Barranca T1-T26	24/10/2013	RROMERO	DTN	RP01	L-LÍNEAS
1021896	RP01	38E10003	PLA	L2213PANUHUA-BARRA	MONT	Torre T-18	C	L2213	1	L2213 Sector Barranca T1-T26	24/10/2013	RROMERO	DTN	RP01	L-LÍNEAS
1021900	RP01	38E10003	PLA	L2213PANUHUA-BARRA	MONT	Torre T-22	C	L2213	1	L2213 Sector Barranca T1-T26	24/10/2013	RROMERO	DTN	RP01	L-LÍNEAS
1021901	RP01	38E10003	PLA	L2213PANUHUA-BARRA	MONT	Torre T-23	C	L2213	1	L2213 Sector Barranca T1-T26	24/10/2013	RROMERO	DTN	RP01	L-LÍNEAS
1021902	RP01	38E10003	PLA	L2213PANUHUA-BARRA	MONT	Torre T-24	C	L2213	1	L2213 Sector Barranca T1-T26	24/10/2013	RROMERO	DTN	RP01	L-LÍNEAS
1021903	RP01	38E10003	PLA	L2213PANUHUA-BARRA	MONT	Torre T-25	C	L2213	1	L2213 Sector Barranca T1-T26	24/10/2013	RROMERO	DTN	RP01	L-LÍNEAS
1021906	RP01	38E10003	PLA	L2213PANUHUA-SUPE	MONT	Torre T-28	C	L2213	1	L2213 Sector Supe T27-T54	24/10/2013	RROMERO	DTN	RP01	L-LÍNEAS
1021908	RP01	38E10003	PLA	L2213PANUHUA-SUPE	MONT	Torre T-30	C	L2213	1	L2213 Sector Supe T27-T54	24/10/2013	RROMERO	DTN	RP01	L-LÍNEAS
1021918	RP01	38E10003	PLA	L2213PANUHUA-SUPE	MONT	Torre T-40	C	L2213	1	L2213 Sector Supe T27-T54	24/10/2013	RROMERO	DTN	RP01	L-LÍNEAS
1021920	RP01	38E10003	PLA	L2213PANUHUA-SUPE	MONT	Torre T-42	C	L2213	1	L2213 Sector Supe T27-T54	24/10/2013	RROMERO	DTN	RP01	L-LÍNEAS
1021925	RP01	38E10003	PLA	L2213PANUHUA-SUPE	MONT	Torre T-47	C	L2213	1	L2213 Sector Supe T27-T54	24/10/2013	RROMERO	DTN	RP01	L-LÍNEAS
1021926	RP01	38E10003	PLA	L2213PANUHUA-SUPE	MONT	Torre T-48	C	L2213	1	L2213 Sector Supe T27-T54	24/10/2013	RROMERO	DTN	RP01	L-LÍNEAS
1021927	RP01	38E10003	PLA	L2213PANUHUA-SUPE	MONT	Torre T-49	C	L2213	1	L2213 Sector Supe T27-T54	24/10/2013	RROMERO	DTN	RP01	L-LÍNEAS
1021928	RP01	38E10003	PLA	L2213PANUHUA-SUPE	MONT	Torre T-50	C	L2213	1	L2213 Sector Supe T27-T54	24/10/2013	RROMERO	DTN	RP01	L-LÍNEAS
1021929	RP01	38E10003	PLA	L2213PANUHUA-SUPE	MONT	Torre T-51	C	L2213	1	L2213 Sector Supe T27-T54	24/10/2013	RROMERO	DTN	RP01	L-LÍNEAS
1021934	RP01	38E10003	PLA	L2213PANUHUA-VEGUE	MONT	Torre T-56	C	L2213	1	L2213 Sector Vegueta T55-T105	24/10/2013	RROMERO	DTN	RP01	L-LÍNEAS
1021937	RP01	38E10003	PLA	L2213PANUHUA-VEGUE	MONT	Torre T-59	C	L2213	1	L2213 Sector Vegueta T55-T105	24/10/2013	RROMERO	DTN	RP01	L-LÍNEAS
1021938	RP01	38E10003	PLA	L2213PANUHUA-VEGUE	MONT	Torre T-60	C	L2213	1	L2213 Sector Vegueta T55-T105	24/10/2013	RROMERO	DTN	RP01	L-LÍNEAS
1021943	RP01	38E10003	PLA	L2213PANUHUA-VEGUE	MONT	Torre T-65	C	L2213	1	L2213 Sector Vegueta T55-T105	24/10/2013	RROMERO	DTN	RP01	L-LÍNEAS
1021950	RP01	38E10003	PLA	L2213PANUHUA-VEGUE	MONT	Torre T-72	C	L2213	1	L2213 Sector Vegueta T55-T105	24/10/2013	RROMERO	DTN	RP01	L-LÍNEAS
1021951	RP01	38E10003	PLA	L2213PANUHUA-VEGUE	MONT	Torre T-73	C	L2213	1	L2213 Sector Vegueta T55-T105	24/10/2013	RROMERO	DTN	RP01	L-LÍNEAS
1021952	RP01	38E10003	PLA	L2213PANUHUA-VEGUE	MONT	Torre T-74	C	L2213	1	L2213 Sector Vegueta T55-T105	24/10/2013	RROMERO	DTN	RP01	L-LÍNEAS
1021955	RP01	38E10003	PLA	L2213PANUHUA-VEGUE	MONT	Torre T-77	C	L2213	1	L2213 Sector Vegueta T55-T105	24/10/2013	RROMERO	DTN	RP01	L-LÍNEAS
1021956	RP01	38E10003	PLA	L2213PANUHUA-VEGUE	MONT	Torre T-78	C	L2213	1	L2213 Sector Vegueta T55-T105	24/10/2013	RROMERO	DTN	RP01	L-LÍNEAS
1021959	RP01	38E10003	PLA	L2213PANUHUA-VEGUE	MONT	Torre T-81	C	L2213	1	L2213 Sector Vegueta T55-T105	24/10/2013	RROMERO	DTN	RP01	L-LÍNEAS
1021997	RP01	38E10003	PLA	L2213PANUHUA-ACARA	MONT	Torre T-119	C	L2213 VE	1	L2213 Sector Acaray T113-T119	29/04/2015	RROMERO	DTN	RP01	L-LÍNEAS
1021371	RP01	38E10003	PLA	L2215CHIPANU-NEPE1	MONT	Torre T-79	C	L2215	1	L2215 Sector Nepeña T54-T82	23/09/2014	RFELIX	DTN	RP01	L-LÍNEAS
1021398	RP01	38E10003	PLA	L2215CHIPANU-TORTU	MONT	Torre T-106	C	L2215	1	L2215 Sector Tortugas T104-P162	23/04/2015	KRUIZ	DTN	RP01	L-LÍNEAS
1021407	RP01	38E10003	PLA	L2215CHIPANU-TORTU	MONT	Torre T-115	C	L2215	1	L2215 Sector Tortugas T104-P162	23/04/2015	KRUIZ	DTN	RP01	L-LÍNEAS
1021437	RP01	38E10003	PLA	L2215CHIPANU-TORTU	MONT	Torre T-145	C	L2215	1	L2215 Sector Tortugas T104-P162	23/04/2015	KRUIZ	DTN	RP01	L-LÍNEAS
1021469	RP01	38E10003	PLA	L2215CHIPANU-CASM1	MONT	Torre T-177	C	L2215	1	L2215 Sector Casma T163-T180	23/04/2015	KRUIZ	DTN	RP01	L-LÍNEAS
1021473	RP01	38E10003	PLA	L2215CHIPANU-CASM2	MONT	Torre T-181	C	L2215	1	L2215 Sector Casma T181-T197	23/04/2015	KRUIZ	DTN	RP01	L-LÍNEAS
1021478	RP01	38E10003	PLA	L2215CHIPANU-CASM2	MONT	Torre T-186	C	L2215	1	L2215 Sector Casma T181-T197	23/04/2015	KRUIZ	DTN	RP01	L-LÍNEAS
1021841	RP01	38E10003	PLA	L2215CHIPANU-BERME	MONT	Torre T-549	C	L2215	1	L2215 Sector Bermejo T496-T564	23/09/2014	RFELIX	DTN	RP01	L-LÍNEAS
1021872	RP01	38E10003	PLA	L2215CHIPANU-PARA2	MONT	Torre T-580	C	L2215	1	L2215 Sector Paramonga2 T571-T586	23/09/2014	RFELIX	DTN	RP01	L-LÍNEAS
1021876	RP01	38E10003	PLA	L2215CHIPANU-PARA2	MONT	Torre T-584	C	L2215	1	L2215 Sector Paramonga2 T571-T586	23/09/2014	RFELIX	DTN	RP01	L-LÍNEAS
1056338	RP01	38E10003	PLA	L2216CHIPANU-BELLA	MONT	Poste - P51	C	L2216	1	L2216 Sector Bellamar P09-P53	23/04/2015	KRUIZ	DTN	RP01	L-LÍNEAS
1022036	RP01	38E10003	PLA	L2233CHITRUJ-SANTA	MONT	Poste P-27	C	L2233	1	L2233 Sector Santa P1-P70	24/10/2013	RROMERO	DTN	RP01	L-LÍNEAS
1022080	RP01	38E10003	PLA	L2233CHITRUJ-TANGU	MONT	Poste P-71	C	L2233	1	L2233 Sector Tanguche P71-P108	23/09/2014	RFELIX	DTN	RP01	L-LÍNEAS
1022163	RP01	38E10003	PLA	L2233CHITRUJ-CHAO	MONT	Poste P-154	C	L2233	1	L2233 Sector Chao P140-P193	24/10/2013	RROMERO	DTN	RP01	L-LÍNEAS
1022320	RP01	38E10003	PLA	L2233CHITRUJ-SALAV	MONT	Poste P-311	C	L2233	1	L2233 Sector Alto Salaverry P296-P330	24/10/2013	RROMERO	DTN	RP01	L-LÍNEAS
1020557	RP01	38E10003	PLA	L2234TRUJGUA-ELMIL	MONT	Torre T-2	C	L2234	1	L2234 Sector El Milagro T1-T24	23/09/2014	RFELIX	DTN	RP01	L-LÍNEAS
1020559	RP01	38E10003	PLA	L2234TRUJGUA-ELMIL	MONT	Torre T-4	C	L2234	1	L2234 Sector El Milagro T1-T24	23/09/2014	RFELIX	DTN	RP01	L-LÍNEAS
1020571	RP01	38E10003	PLA	L2234TRUJGUA-ELMIL	MONT	Torre T-16	C	L2234	1	L2234 Sector El Milagro T1-T24	23/09/2014	RFELIX	DTN	RP01	L-LÍNEAS
1020572	RP01	38E10003	PLA	L2234TRUJGUA-ELMIL	MONT	Torre T-17	C	L2234	1	L2234 Sector El Milagro T1-T24	23/09/2014	RFELIX	DTN	RP01	L-LÍNEAS
1020573	RP01	38E10003	PLA	L2234TRUJGUA-ELMIL	MONT	Torre T-18	C	L2234	1	L2234 Sector El Milagro T1-T24	23/09/2014	RFELIX	DTN	RP01	L-LÍNEAS
1020574	RP01	38E10003	PLA	L2234TRUJGUA-ELMIL	MONT	Torre T-19	C	L2234	1	L2234 Sector El Milagro T1-T24	23/09/2014	RFELIX	DTN	RP01	L-LÍNEAS
1020576	RP01	38E10003	PLA	L2234TRUJGUA-ELMIL	MONT	Torre T-21	C	L2234	1	L2234 Sector El Milagro T1-T24	23/09/2014	RFELIX	DTN	RP01	L-LÍNEAS
1020577	RP01	38E10003	PLA	L2234TRUJGUA-ELMIL	MONT	Torre T-22	C	L2234	1	L2234 Sector El Milagro T1-T24	23/09/2014	RFELIX	DTN	RP01	L-LÍNEAS
1020578	RP01	38E10003	PLA	L2234TRUJGUA-ELMIL	MONT	Torre T-23	C	L2234	1	L2234 Sector El Milagro T1-T24	23/09/2014	RFELIX	DTN	RP01	L-LÍNEAS
1020579	RP01	38E10003	PLA	L2234TRUJGUA-ELMIL	MONT	Torre T-24	C	L2234	1	L2234 Sector El Milagro T1-T24	23/09/2014	RFELIX	DTN	RP01	L-LÍNEAS
1020580	RP01	38E10003	PLA	L2234TRUJGUA-CANTE	MONT	Torre T-25	C	L2234	1	L2234 Sector Cantera T25-T58	23/09/2014	RFELIX	DTN	RP01	L-LÍNEAS
1020581	RP01	38E10003	PLA	L2234TRUJGUA-CANTE	MONT	Torre T-26	C	L2234	1	L2234 Sector Cantera T25-T58	23/09/2014	RFELIX	DTN	RP01	L-LÍNEAS
1020582	RP01	38E10003	PLA	L2234TRUJGUA-CANTE	MONT	Torre T-27	C	L2234	1	L2234 Sector Cantera T25-T58	23/09/2014	RFELIX	DTN	RP01	L-LÍNEAS
1020584	RP01	38E10003	PLA	L2234TRUJGUA-CANTE	MONT	Torre T-29	C	L2234	1	L2234 Sector Cantera T25-T58	23/09/2014	RFELIX	DTN	RP01	L-LÍNEAS
1020585	RP01	38E10003	PLA	L2234TRUJGUA-CANTE	MONT	Torre T-30	C	L2234	1	L2234 Sector Cantera T25-T58	23/09/2014	RFELIX	DTN	RP01	L-LÍNEAS
1020587	RP01	38E10003	PLA	L2234TRUJGUA-CANTE	MONT	Torre T-32	C	L2234	1	L2234 Sector Cantera T25-T58	23/09/2014	RFELIX	DTN	RP01	L-LÍNEAS
1020588	RP01	38E10003	PLA	L2234TRUJGUA-CANTE	MONT	Torre T-33	C	L2234	1	L2234 Sector Cantera T25-T58	23/09/2014	RFELIX	DTN	RP01	L-LÍNEAS
1020601	RP01	38E10003	PLA	L2234TRUJGUA-CANTE	MONT	Torre T-46	C	L2234	1	L2234 Sector Cantera T25-T58	23/09/2014	RFELIX	DTN	RP01	L-LÍNEAS
1020602	RP01	38E10003	PLA	L2234TRUJGUA-CANTE	MONT	Torre T-47	C	L2234	1	L2234 Sector Cantera T25-T58	23/09/2014	RFELIX	DTN	RP01	L-LÍNEAS
1020603	RP01	38E10003	PLA	L2234TRUJGUA-CANTE	MONT	Torre T-48	C	L2234	1	L2234 Sector Cantera T25-T58	23/09/2014	RFELIX	DTN	RP01	L-LÍNEAS
1020604	RP01	38E10003	PLA	L2234TRUJGUA-CANTE	MONT	Torre T-49	C	L2234	1	L2234 Sector Cantera T25-T58	23/09/2014	RFELIX	DTN	RP01	L-LÍNEAS
1020637	RP01	38E10003	PLA	L2234TRUJGUA-CGRAN	MONT	Torre T-82	C	L2234	1	L2234 Sector Casa Grande T76-T135	24/10/2013	RROMERO	DTN	RP01	L-LÍNEAS
1020638	RP01	38E10003	PLA	L2234TRUJGUA-CGRAN	MONT	Torre T-83	C	L2234	1	L2234 Sector Casa Grande T76-T135	24/10/2013	RROMERO	DTN	RP01	L-LÍNEAS
1020640	RP01	38E10003	PLA	L2234TRUJGUA-CGRAN	MONT	Torre T-85	C	L2234	1	L2234 Sector Casa Grande T76-T135	24/10/2013	RROMERO	DTN	RP01	L-LÍNEAS
1020646	RP01	38E10003	PLA	L2234TRUJGUA-CGRAN	MONT	Torre T-91	C	L2234	1	L2234 Sector Casa Grande T76-T135	24/10/2013	RROMERO	DTN	RP01	L-LÍNEAS
1020655	RP01	38E10003	PLA	L2234TRUJGUA-CGRAN	MONT	Torre T-100	C	L2234	1	L2234 Sector Casa Grande T76-T135	24/10/2013	RROMERO	DTN	RP01	L-LÍNEAS
1020708	RP01	38E10003	PLA	L2234TRUJGUA-ARENI	MONT	Torre T-153	C	L2234	1	L2234 Sector Arenita Cerro Chilco T136-T	23/04/2015	KRUIZ	DTN	RP01	L-LÍNEAS
1020725	RP01	38E10003	PLA	L2234TRUJGUA-ARENI	MONT	Torre T-170	C	L2234	1	L2234 Sector Arenita Cerro Chilco T136-T	23/04/2015	KRUIZ	DTN	RP01	L-LÍNEAS
1020726	RP01	38E10003	PLA	L2234TRUJGUA-ARENI	MONT	Torre T-171	C	L2234	1	L2234 Sector Arenita Cerro Chilco T136-T	23/04/2015	KRUIZ	DTN	RP01	L-LÍNEAS
1020729	RP01	38E10003	PLA	L2234TRUJGUA-ARENI	MONT	Torre T-174	C	L2234	1	L2234 Sector Arenita Cerro Chilco T136-T	23/04/2015	KRUIZ	DTN	RP01	L-LÍNEAS
1020733	RP01	38E10003	PLA	L2234TRUJGUA-ARENI	MONT	Torre T-178	C	L2234	1	L2234 Sector Arenita Cerro Chilco T136-T	23/04/2015	KRUIZ	DTN	RP01	L-LÍNEAS
1020755	RP01	38E10003	PLA	L2234TRUJGUA-ARENI	MONT	Torre T-200	C	L2234	1	L2234 Sector Arenita Cerro Chilco T136-T	23/04/2015	KRUIZ	DTN	RP01	L-LÍNEAS
1020411	RP01	38E10003	PLA	L2236GUADREQ-PUENU	MONT	Torre T-50	C	L2236	1	L2236 Sector Pueblo Nuevo T29-T56	24/10/2013	RROMERO	DTN	RP01	L-LÍNEAS
1020415	RP01	38E10003	PLA	L2236GUADREQ-PUENU	MONT	Torre T-54	C	L2236	1	L2236 Sector Pueblo Nuevo T29-T56	24/10/2013	RROMERO	DTN	RP01	L-LÍNEAS
1020416	RP01	38E10003	PLA	L2236GUADREQ-PUENU	MONT	Torre T-55	C	L2236	1	L2236 Sector Pueblo Nuevo T29-T56	24/10/2013	RROMERO	DTN	RP01	L-LÍNEAS
1020453	RP01	38E10003	PLA	L2236GUADREQ-MOCUP	MONT	Torre T-92	C	L2236	1	L2236 Sector Mocupe T85-T100	24/10/2013	RROMERO	DTN	RP01	L-LÍNEAS
1020464	RP01	38E10003	PLA	L2236GUADREQ-ZANA	MONT	Torre T-103	C	L2236	1	L2236 Sector Zaña T101-T116	23/09/2014	RFELIX	DTN	RP01	L-LÍNEAS
1020471	RP01	38E10003	PLA	L2236GUADREQ-ZANA	MONT	Torre T-110	C	L2236	1	L2236 Sector Zaña T101-T116	23/09/2014	RFELIX	DTN	RP01	L-LÍNEAS
1020510	RP01	38E10003	PLA	L2236GUADREQ-CAMTI	MONT	Torre T-149	C	L2236	1	L2236 Sector Campo de Tiro T117-T160G	23/09/2014	RFELIX	DTN	RP01	L-LÍNEAS
1019801	RP01	38E10003	PLA	L2238CHICFEL-SJOSE	MONT	Torre T-12	C	L2238	1	L2238 Sector San José T6-T33	23/04/2015	KRUIZ	DTN	RP01	L-LÍNEAS
1019808	RP01	38E10003	PLA	L2238CHICFEL-SJOSE	MONT	Torre T-19	C	L2238	1	L2238 Sector San José T6-T33	28/08/2014	DPADILLA	DTN	RP01	L-LÍNEAS
1019822	RP01	38E10003	PLA	L2238CHICFEL-SJOSE	MONT	Torre T-33	C	L2238	1	L2238 Sector San José T6-T33	28/08/2014	DPADILLA	DTN	RP01	L-LÍNEAS
1019850	RP01	38E10003	PLA	L2238CHICFEL-LAMBA	MONT	Poste P-61	C	L2238	1	L2238 Sector Lambayeque T34-P112	23/04/2015	KRUIZ	DTN	RP01	L-LÍNEAS
1019851	RP01	38E10003	PLA	L2238CHICFEL-LAMBA	MONT	Poste P-62	C	L2238	1	L2238 Sector Lambayeque T34-P112	23/04/2015	KRUIZ	DTN	RP01	L-LÍNEAS
1019852	RP01	38E10003	PLA	L2238CHICFEL-LAMBA	MONT	Poste P-63	C	L2238	1	L2238 Sector Lambayeque T34-P112	23/04/2015	KRUIZ	DTN	RP01	L-LÍNEAS
1019854	RP01	38E10003	PLA	L2238CHICFEL-LAMBA	MONT	Poste P-65	C	L2238	1	L2238 Sector Lambayeque T34-P112	23/04/2015	KRUIZ	DTN	RP01	L-LÍNEAS
1019855	RP01	38E10003	PLA	L2238CHICFEL-LAMBA	MONT	Poste P-66	C	L2238	1	L2238 Sector Lambayeque T34-P112	23/04/2015	KRUIZ	DTN	RP01	L-LÍNEAS
1019856	RP01	38E10003	PLA	L2238CHICFEL-LAMBA	MONT	Poste P-67	C	L2238	1	L2238 Sector Lambayeque T34-P112	23/04/2015	KRUIZ	DTN	RP01	L-LÍNEAS
1019864	RP01	38E10003	PLA	L2238CHICFEL-LAMBA	MONT	Poste P-75	C	L2238	1	L2238 Sector Lambayeque T34-P112	23/04/2015	KRUIZ	DTN	RP01	L-LÍNEAS
1019865	RP01	38E10003	PLA	L2238CHICFEL-LAMBA	MONT	Poste P-76	C	L2238	1	L2238 Sector Lambayeque T34-P112	23/04/2015	KRUIZ	DTN	RP01	L-LÍNEAS
1019866	RP01	38E10003	PLA	L2238CHICFEL-LAMBA	MONT	Poste P-77	C	L2238	1	L2238 Sector Lambayeque T34-P112	23/04/2015	KRUIZ	DTN	RP01	L-LÍNEAS
1019869	RP01	38E10003	PLA	L2238CHICFEL-LAMBA	MONT	Poste P-80	C	L2238	1	L2238 Sector Lambayeque T34-P112	23/04/2015	KRUIZ	DTN	RP01	L-LÍNEAS
1019877	RP01	38E10003	PLA	L2238CHICFEL-LAMBA	MONT	Poste P-88	C	L2238	1	L2238 Sector Lambayeque T34-P112	23/04/2015	KRUIZ	DTN	RP01	L-LÍNEAS
1019878	RP01	38E10003	PLA	L2238CHICFEL-LAMBA	MONT	Poste P-89	C	L2238	1	L2238 Sector Lambayeque T34-P112	23/04/2015	KRUIZ	DTN	RP01	L-LÍNEAS
1019879	RP01	38E10003	PLA	L2238CHICFEL-LAMBA	MONT	Poste P-90	C	L2238	1	L2238 Sector Lambayeque T34-P112	23/04/2015	KRUIZ	DTN	RP01	L-LÍNEAS
1019884	RP01	38E10003	PLA	L2238CHICFEL-LAMBA	MONT	Poste P-95	C	L2238	1	L2238 Sector Lambayeque T34-P112	23/04/2015	KRUIZ	DTN	RP01	L-LÍNEAS
1019888	RP01	38E10003	PLA	L2238CHICFEL-LAMBA	MONT	Poste P-99	C	L2238	1	L2238 Sector Lambayeque T34-P112	23/04/2015	KRUIZ	DTN	RP01	L-LÍNEAS
1019889	RP01	38E10003	PLA	L2238CHICFEL-LAMBA	MONT	Poste P-100	C	L2238	1	L2238 Sector Lambayeque T34-P112	23/04/2015	KRUIZ	DTN	RP01	L-LÍNEAS
1019890	RP01	38E10003	PLA	L2238CHICFEL-LAMBA	MONT	Poste P-101	C	L2238	1	L2238 Sector Lambayeque T34-P112	23/04/2015	KRUIZ	DTN	RP01	L-LÍNEAS
1020341	RP01	38E10003	PLA	L2162FELPIUR-PIURA	MONT	Torre T-552	C	L2239	1	L2162 Sector Piura T546-T572	24/10/2013	RROMERO	DTN	RP01	L-LÍNEAS
1019332	RP01	38E10003	PLA	L2249TALAZOR-CASIT	MONT	Torre T-170	C	L2249	1	L2249 Sector Casitas T161-T269	15/03/2016	HALLCA	DTN	RP01	L-LÍNEAS
1019373	RP01	38E10003	PLA	L2249TALAZOR-CASIT	MONT	Torre T-211	C	L2249	1	L2249 Sector Casitas T161-T269	15/03/2016	HALLCA	DTN	RP01	L-LÍNEAS
1019375	RP01	38E10003	PLA	L2249TALAZOR-CASIT	MONT	Torre T-213	C	L2249	1	L2249 Sector Casitas T161-T269	15/03/2016	HALLCA	DTN	RP01	L-LÍNEAS
1019398	RP01	38E10003	PLA	L2249TALAZOR-CASIT	MONT	Torre T-236	C	L2249	1	L2249 Sector Casitas T161-T269	15/03/2016	HALLCA	DTN	RP01	L-LÍNEAS
1019399	RP01	38E10003	PLA	L2249TALAZOR-CASIT	MONT	Torre T-237	C	L2249	1	L2249 Sector Casitas T161-T269	15/03/2016	HALLCA	DTN	RP01	L-LÍNEAS
1019406	RP01	38E10003	PLA	L2249TALAZOR-CASIT	MONT	Torre T-244	C	L2249	1	L2249 Sector Casitas T161-T269	15/03/2016	HALLCA	DTN	RP01	L-LÍNEAS
1039015	RP02	38E20001	PLA	HUAC220L2214-INTER-2388	MONT	Interruptor 220 kV	A		1	IN-2388	30/07/2015	HALLCA	DTC	RP02	S-INTE-M
1039087	RP02	38E20001	PLA	SJUA220L2011-INTER-2304	MONT	Interruptor 220 kV	A		1	IN-2304	29/04/2016	MVIDALON	DTC	RP02	S-INTE-M
1039463	RP02	38E20001	PLA	VENT220L2245-TRANC-378 R	MONT	Transformador de corriente 220 KV	R-CONCESIO		1	TC-378 Fase R	21/09/2015	HALLCA	DTC	RP02	S-CT-A
1040386	RP02	38E20001	PLA	CHAV220L2245-SECCN-2835	MONT	Seccionador de Línea 220kV	A		1	SL-2835	10/08/2015	HALLCA	DTC	RP02	S-SECCIO
1040527	RP02	38E20001	PLA	ICA 060CBARA-SECCN-6039	MONT	Seccionador de Barra 60 kV	A		1	SA-6039	10/08/2015	HALLCA	DTC	RP02	S-SECCIO
1051547	RP02	38E20001	PLA	SJUA220CTR 2-SECCN-2157	MONT	Seccionador de Barra 220 kV	A		1	SB-2157	10/08/2015	HALLCA	DTC	RP02	S-SECCIO
1052287	MT03	38E20001	PMT	PLAN220L2103-SECCN-3583	MONT	Seccionador 220 kV	A		1	SB-3583	10/08/2015	HALLCA	CTM	MT03	S-SECCIO
1052288	MT03	38E20001	PMT	PLAN220L2103-SECCN-3585	MONT	Seccionador 220 kV	A		1	SE-3585	10/08/2015	HALLCA	CTM	MT03	S-SECCIO
1052291	MT03	38E20001	PMT	PLAN220L2104-SECCN-3591	MONT	Seccionador 220 kV	A		1	SB-3591	10/08/2015	HALLCA	CTM	MT03	S-SECCIO
1052298	MT03	38E20001	PMT	PLAN220L2106-SECCN-3605	MONT	Seccionador 220 kV	A		1	SB-3605	10/08/2015	HALLCA	CTM	MT03	S-SECCIO
1052300	MT03	38E20001	PMT	PLAN220L2106-SECCN-3609	MONT	Seccionador 220 kV	A		1	SE-3609	10/08/2015	HALLCA	CTM	MT03	S-SECCIO
1054320	MT05	38E20001	PMT	CARA500REA17-REACT-RES	MONT	Reactor línea monofásico 500 kV-Reserva	A		1	Reactor R-17 Reserva	18/01/2016	KRUIZ	CTM	MT05	S-REACTO
1054496	MT03	38E20001	PMT	PLAN220MCOMU-SAUX1	MONT	Transformador SSAA	A		1	Servicios Auxiliares 1	15/04/2015	HALLCA	CTM	MT03	S-TRFAUX
1058062	RP02	38E20001	PLA	INDE010L1000-SECCN-1435	MONT	Seccionador 10 kV	F		1	SE-1435	10/08/2015	HALLCA	DTC	RP02	S-SECCIO
1059872	RP02	38E20001	PLA	VENT220L2245-TRANC-378 S	MONT	Transformador de corriente 220 kV	A		1	TC-378 Fase S	28/08/2015	HALLCA	DTC	RP02	S-CT-A
1045289	RP02	38E20001	PLA	SROS060BCO16-CAPAC	MONT	Banco de Capacitores	A	BC-16 FASE R R1	1	Banco de Capacitores 20 MVAR	29/09/2015	HALLCA	DTC	RP02	S-BCONDE
1045359	RP02	38E20001	PLA	SROS060BCO17-CAPAC	MONT	Banco de Capacitores	A	BC-17 FASE R R1	1	Banco de Capacitores 20 MVAR	29/09/2015	HALLCA	DTC	RP02	S-BCONDE
1043946	RP02	38E20001	PLA	CHIL220L2098-SECCN-3323	MONT	Seccionador de Barra 220kV	A	SB-3323	1	SB-3323	10/08/2015	HALLCA	DTC	RP02	S-SECCIO
1043943	RP02	38E20001	PLA	CHIL220L2098-SECCN-3327	MONT	Seccionador de Transferencia 220kV	A	SE-3327	1	SE-3327	10/08/2015	HALLCA	DTC	RP02	S-SECCIO
1044061	RP02	38E20001	PLA	CHIL220CTR 1-SECCN-3317	MONT	Seccionador de Línea 220kV	A	SL-3317	1	SL-3317	10/08/2015	HALLCA	DTC	RP02	S-SECCIO
1043940	RP02	38E20001	PLA	CHIL220L2098-TRANC-469 R	MONT	Transformador de Corriente 220kV	A	TC-469 R	1	TC-469 Fase R	28/08/2015	HALLCA	DTC	RP02	S-CT-A
1043942	RP02	38E20001	PLA	CHIL220L2098-TRANC-469 T	MONT	Transformador de Corriente 220kV	A	TC-469 T	1	TC-469 Fase T	28/08/2015	HALLCA	DTC	RP02	S-CT-A
1037180	RP02	38E20002	PLA	SJUA060CBC08-ESQPR	MONT	Relé 50/51 Sobrecorriente	B		1	Esquema de Protección	13/01/2014	HALLCA	DTC	RP02	A-PROTEC
1051916	RP02	38E20002	PLA	ICA 220CTR05-ESQCO	MONT	Regulador de tensión	D		1	Esquema de Control	16/09/2014	HALLCA	DTC	RP02	A-CTR-ME
1054146	RP02	38E20002	PLA	HUAC220CTR94-ESQME	MONT	Contador de Energía	D		1	Esquema de Medición	10/12/2015	HALLCA	DTC	RP02	A-CONTAD
1054147	RP02	38E20002	PLA	HUAC010CTR94-ESQME	MONT	Contador de Energía	D		1	Esquema de Medición	10/12/2015	HALLCA	DTC	RP02	A-CONTAD
1054222	RP02	38E20002	PLA	HUAC220MCOMU-ESQRF	MONT	Registrador de falla - Unidad de bahía	B		1	Registrador de Falla	10/12/2015	HALLCA	DTC	RP02	A-REGIST
1055915	MT03	38E20002	PMT	PLAN220MCOMU-SAUX1	MONT	Inversor 220 Vcc / 220 Vca	E		1	Servicios Auxiliares 1	06/01/2014	HALLCA	CTM	MT03	A-INVERSO
1056173	RP02	38E20002	PLA	CALN010MCOMU-SAUX1	MONT	Inversor 220 Vcc / 220 Vca	E		1	Servicios Auxiliares 1	18/12/2013	RFELIX	DTC	RP02	A-INVERSO
1058044	RP02	38E20002	PLA	INDE010MCOMU-ESQCO	MONT	Unidad Terminal Remota	D		1	Esquema de Control			DTC	RP02	A-RTU
1058356	MT03	38E20002	PMT	CARA033MCOMU-SAUX1	MONT	Banco de Baterías 220 Vcc	E		1	Servicios Auxiliares 1			CTM	MT03	A-BATERI
1058358	MT03	38E20002	PMT	CARA220MCOMU-SAUX2	MONT	Banco de Baterías 220 Vcc	E		1	Servicios Auxiliares - Caseta 23			CTM	MT03	A-BATERI
1058359	MT03	38E20002	PMT	CARA220MCOMU-SAUX3	MONT	Banco de Baterías 220 Vcc	E		1	Servicios Auxiliares - Caseta 24			CTM	MT03	A-BATERI
1058360	MT03	38E20002	PMT	CARA220MCOMU-SAUX4	MONT	Banco de Baterías 220 Vcc	E		1	Servicios Auxiliares - Caseta 25			CTM	MT03	A-BATERI
1058361	MT03	38E20002	PMT	CARA220MCOMU-SAUX5	MONT	Banco de Baterías 220 Vcc	E		1	Servicios Auxiliares - Caseta 26			CTM	MT03	A-BATERI
1058362	MT03	38E20002	PMT	CARA500MCOMU-SAUX1	MONT	Banco de Baterías 220 Vcc	E		1	Servicios Auxiliares - Caseta 51			CTM	MT03	A-BATERI
1058363	MT03	38E20002	PMT	CARA500MCOMU-SAUX2	MONT	Banco de Baterías 220 Vcc	E		1	Servicios Auxiliares - Caseta 52			CTM	MT03	A-BATERI
1058364	MT05	38E20002	PMT	CARA033MCOMU-SAUX2	MONT	Banco de Baterías 220 Vcc	E		1	Servicios Auxiliares 2	24/04/2015	KRUIZ	CTM	MT05	A-BATERI
1061348	RP02	38E20002	PLA	ICA 220MCOMU-ESQCO	MONT	Interfaz Hombre Máquina	D		1	Esquema de Control	17/05/2016	HALLCA	DTC	RP02	A-RED-GE
1061755	RP02	38E20002	PLA	HUAC220MCOMU-ESQCO	MONT	Gateway	D		1	Esquema de Control	10/12/2015	HALLCA	DTC	RP02	A-SAS
1062245	MT08	38E20002	PMT	PLAT220L2109-ESQTE	MONT	Onda Portadora	G		1	Esquema de Telecomunicaciones	16/11/2015	HALLCA	CTM	MT08	A-PLP
1041670	RP02	38E20002	PLA	CHAV220MCOMU-ESQCO	MONT	Gateway	D	C-00020	1	Esquema de Control	05/06/2012	KUCEDA	DTC	RP02	A-SAS
1041669	RP02	38E20002	PLA	SJUA220MCOMU-ESQCO	MONT	Gateway	D	C-00070	1	Esquema de Control	13/05/2015	KRUIZ	DTC	RP02	A-SAS
1050417	MT03	38E20002	PMT	PLAN220MCOMU-SAUX1	MONT	Rectificador de 220 Vcc	E	CA23: CL2103 CL2104 CACOP	1	Servicios Auxiliares 1	20/07/2015	HALLCA	CTM	MT03	A-CARGAD
1050418	MT03	38E20002	PMT	PLAN220MCOMU-SAUX1	MONT	Rectificador de 220 Vcc	E	CA23: CL2103 CL2104 CACOP	1	Servicios Auxiliares 1	12/08/2015	HALLCA	CTM	MT03	A-CARGAD
1050419	MT03	38E20002	PMT	PLAN220MCOMU-SAUX1	MONT	Rectificador de 220 Vcc	E	CA24: CL2105 CL2106	1	Servicios Auxiliares 1	12/08/2015	HALLCA	CTM	MT03	A-CARGAD
1050420	MT03	38E20002	PMT	PLAN220MCOMU-SAUX1	MONT	Rectificador de 220 Vcc	E	CA24: CL2105 CL2106	1	Servicios Auxiliares 1	12/08/2015	HALLCA	CTM	MT03	A-CARGAD
1052339	MT03	38E20002	PMT	CARA033MCOMU-SAUX1	MONT	Rectificador de 220 Vcc	G	CARGADOR 1	1	Servicios Auxiliares 1	20/07/2015	HALLCA		MT03	A-CARGAD
1054814	MT05	38E20002	PMT	CARA033MCOMU-SAUX2	MONT	Rectificador de 220 Vcc	E	CARGADOR 1	1	Servicios Auxiliares 2	17/08/2015	HALLCA	CTM	MT05	A-CARGAD
1053600	MT03	38E20002	PMT	CARA033MCOMU-SAUX1	MONT	Rectificador de 220 Vcc	G	CARGADOR 1 - CASETA 21 (L-2107	1	Servicios Auxiliares 1	20/07/2015	HALLCA		MT03	A-CARGAD
1053605	MT03	38E20002	PMT	CARA033MCOMU-SAUX1	MONT	Rectificador de 220 Vcc	G	CARGADOR 1 - CASETA 24 (ACOPLE	1	Servicios Auxiliares 1	20/07/2015	HALLCA		MT03	A-CARGAD
1052340	MT03	38E20002	PMT	CARA033MCOMU-SAUX1	MONT	Rectificador de 220 Vcc	G	CARGADOR 2	1	Servicios Auxiliares 1	20/07/2015	HALLCA		MT03	A-CARGAD
1054815	MT05	38E20002	PMT	CARA033MCOMU-SAUX2	MONT	Rectificador de 220 Vcc	E	CARGADOR 2	1	Servicios Auxiliares 2	17/08/2015	HALLCA	CTM	MT05	A-CARGAD
1053602	MT03	38E20002	PMT	CARA033MCOMU-SAUX1	MONT	Rectificador de 220 Vcc	G	CARGADOR 2 - CASETA 21 (L-2107	1	Servicios Auxiliares 1	17/08/2015	HALLCA		MT03	A-CARGAD
1053606	MT03	38E20002	PMT	CARA033MCOMU-SAUX1	MONT	Rectificador de 220 Vcc	G	CARGADOR 2- CASETA 24 (ACOPLE	1	Servicios Auxiliares 1	17/08/2015	HALLCA		MT03	A-CARGAD
1053603	MT03	38E20002	PMT	CARA033MCOMU-SAUX1	MONT	Rectificador de 220 Vcc	G	CARGADOR1-CASETA23(L2108-L2221	1	Servicios Auxiliares 1	20/07/2015	HALLCA		MT03	A-CARGAD
1053607	MT03	38E20002	PMT	CARA033MCOMU-SAUX1	MONT	Rectificador de 220 Vcc	G	CARGADOR1-CASETA25 (AT73,AT74	1	Servicios Auxiliares 1	20/07/2015	HALLCA		MT03	A-CARGAD
1053610	MT03	38E20002	PMT	CARA033MCOMU-SAUX1	MONT	Rectificador de 220 Vcc	G	CARGADOR1-CASETA26(L2105-L2106	1	Servicios Auxiliares 1	20/07/2015	HALLCA		MT03	A-CARGAD
1053612	MT03	38E20002	PMT	CARA033MCOMU-SAUX1	MONT	Rectificador de 220 Vcc	G	CARGADOR1-CASETA51(DIAMETRO1)	1	Servicios Auxiliares 1	20/07/2015	HALLCA		MT03	A-CARGAD
1053614	MT03	38E20002	PMT	CARA033MCOMU-SAUX1	MONT	Rectificador de 220 Vcc	G	CARGADOR1-CASETA52 (DIAMETRO2)	1	Servicios Auxiliares 1	20/07/2015	HALLCA		MT03	A-CARGAD
1053604	MT03	38E20002	PMT	CARA033MCOMU-SAUX1	MONT	Rectificador de 220 Vcc	G	CARGADOR2-CASETA23(L2108-L2221	1	Servicios Auxiliares 1	17/08/2015	HALLCA		MT03	A-CARGAD
1053608	MT03	38E20002	PMT	CARA033MCOMU-SAUX1	MONT	Rectificador de 220 Vcc	G	CARGADOR2-CASETA25 (AT73,AT74	1	Servicios Auxiliares 1	17/08/2015	HALLCA		MT03	A-CARGAD
1053611	MT03	38E20002	PMT	CARA033MCOMU-SAUX1	MONT	Rectificador de 220 Vcc	G	CARGADOR2-CASETA26(L2105-L2106	1	Servicios Auxiliares 1	17/08/2015	HALLCA		MT03	A-CARGAD
1053613	MT03	38E20002	PMT	CARA033MCOMU-SAUX1	MONT	Rectificador de 220 Vcc	G	CARGADOR2-CASETA51(DIAMETRO1)	1	Servicios Auxiliares 1	17/08/2015	HALLCA		MT03	A-CARGAD
1053615	MT03	38E20002	PMT	CARA033MCOMU-SAUX1	MONT	Rectificador de 220 Vcc	G	CARGADOR2-CASETA52 (DIAMETRO2)	1	Servicios Auxiliares 1	17/08/2015	HALLCA		MT03	A-CARGAD
1058357	MT03	38E20002	PMT	CARA220MCOMU-SAUX1	MONT	Banco de Baterías 220 Vcc	E	CASETA 21	1	Servicios Auxiliares - Caseta 21	23/02/2015	DPADILLA	CTM	MT03	A-BATERI
1052435	MT03	38E20002	PMT	PLAN220MCOMU-SAUX1	MONT	Banco de Baterías 220 Vcc	G	CASETA 23	1	Servicios Auxiliares 1	20/07/2015	HALLCA	CTM	MT03	A-BATERI
1052437	MT03	38E20002	PMT	PLAN220MCOMU-SAUX1	MONT	Banco de Baterías 220 Vcc	G	CASETA 24	1	Servicios Auxiliares 1	20/07/2015	HALLCA	CTM	MT03	A-BATERI
1052935	MT03	38E20002	PMT	CHIA220MCOMU-SAUX5	MONT	Banco de Baterías 220 Vcc	E	CASETA 31	1	Servicios Auxiliares - Caseta 34	24/04/2015	KRUIZ	CTM	MT03	A-BATERI
1030296	RP02	38E20002	PLA	HUAC010MCOMU-SAUX1	MONT	Banco de Baterías 48 Vcc	E	CC-42	1	Servicios Auxiliares 1	07/09/2015	HALLCA	DTC	RP02	A-BATERI
1029094	RP02	38E20002	PLA	SROS060MCOMU-SAUX1	MONT	Rectificador de 220 Vcc	E	CC-62	1	Servicios Auxiliares 1	20/07/2015	HALLCA	DTC	RP02	A-CARGAD
1029070	RP02	38E20002	PLA	SJUA010MCOMU-SAUX1	MONT	Rectificador de 220 Vcc	E	CC-66	1	Servicios Auxiliares 1	20/07/2015	HALLCA	DTC	RP02	A-CARGAD
1060122	RP02	38E20002	PLA	CHIL220MCOMU-ESQCO	MONT	Interfaz Hombre Máquina	D	COMUNICACIÓN-IHM2	1	Esquema de Control	17/05/2016	HALLCA	DTC	RP02	A-RED-GE
1059448	RP02	38E20002	PLA	CHAV060MCOMU-SAUX1	MONT NOAC	Banco de Baterías 220 Vcc	E	EDIFICIO DE CONTROL	1	Servicios Auxiliares 1	07/04/2016	HALLCA	DTC	RP02	A-BATERI
1059449	RP02	38E20002	PLA	CHAV060MCOMU-SAUX1	MONT NOAC	Banco de Baterías 110 Vcc	E	EDIFICIO DE CONTROL	1	Servicios Auxiliares 1	07/04/2016	HALLCA	DTC	RP02	A-BATERI
1044237	RP02	38E20002	PLA	CHIL220CBARA-ESQPR	MONT	Relé 87B Diferencial de barras	B	P-6100	1	Esquema de Protección	20/07/2015	HALLCA	DTC	RP02	A-PROTEC
1044290	RP02	38E20002	PLA	INDE220L2203-ESQPR	MONT	Relé 21 Distancia	B	PRINCIPAL	1	Esquema de Protección	23/05/2016	HALLCA	DTC	RP02	A-PROTEC
1051922	MT04	38E20002	PMT	ICAT220L2210-ESQPR	MONT	Relé 21 Distancia	B	RESPALDO	1	Esquema de Protección	23/05/2016	HALLCA	CTM	MT04	A-PROTEC
1054740	MT04	38E20002	PMT	INDT220L2210-ESQPR	MONT	Relé 21 Distancia	B	RESPALDO	1	Esquema de Protección	23/05/2016	HALLCA	CTM	MT04	A-PROTEC
1060199	MT03	38E20002	PMT	CARA500MCOMU-ESQCO	MONT	Interfaz Hombre Máquina		SALA CONTROL	1	Esquema de Control	17/05/2016	HALLCA	CTM	MT03	A-RED-GE
1052433	MT03	38E20002	PMT	PLAN220MCOMU-SAUX1	MONT	Banco de Baterías 220 Vcc	G	SALA DE CONTROL	1	Servicios Auxiliares 1	20/07/2015	HALLCA	CTM	MT03	A-BATERI
1054223	RP02	38E20002	PLA	HUAC220MCOMU-ESQCO	MONT	Gateway	D	SALA DE CONTROL	1	Esquema de Control	10/12/2015	HALLCA	DTC	RP02	A-SAS
1050414	MT03	38E20002	PMT	PLAN220MCOMU-SAUX1	MONT	Rectificador de 220 Vcc	E	SALA DE CONTROL SSAA	1	Servicios Auxiliares 1	20/07/2015	HALLCA	CTM	MT03	A-CARGAD
1050415	MT03	38E20002	PMT	PLAN220MCOMU-SAUX1	MONT	Rectificador de 220 Vcc	E	SALA DE CONTROL SSAA	1	Servicios Auxiliares 1	20/07/2015	HALLCA	CTM	MT03	A-CARGAD
1056267	RP02	38E20002	PLA	ICA 220MCOMU-ESQCO	MONT	Gateway	D	SICAM SAS	1	Esquema de Control	12/08/2015	HALLCA	DTC	RP02	A-SAS
1046116	RP02	38E20002	PLA	SJUA220L2095-ESQTE	MONT	Teleprotección	G	TP-2095P	1	Esquema de Telecomunicaciones	05/02/2014	KRUIZ	DTC	RP02	A-PLP
1060952	MT04	38E20003	PMT	L2210INDEICA-VICUB	MONT	Torre T-46	C		1	L2210 Sector Villacurí -Zona B T041-T086			CTM	MT04	L-LÍNEAS
1060963	MT04	38E20003	PMT	L2210INDEICA-VICUB	MONT	Torre T-57	C		1	L2210 Sector Villacurí -Zona B T041-T086			CTM	MT04	L-LÍNEAS
1060967	MT04	38E20003	PMT	L2210INDEICA-VICUB	MONT	Torre T-61	C		1	L2210 Sector Villacurí -Zona B T041-T086			CTM	MT04	L-LÍNEAS
1061514	RP02	38E20003	PLA	L2092SJUPRAD-JGALV	MONT	Torre T-34	C		1	L2092 Sector José Gálvez T20-T36			DTC	RP02	L-LÍNEAS
1047412	RP02	38E20003	PLA	L2207CANTIND-SCRLA	MONT	Torre T-020	C	EX T-346	1	L2207 Sector Santa Cruz-Larán T010-T100	19/11/2014	APEREZ	DTC	RP02	L-LÍNEAS
1047413	RP02	38E20003	PLA	L2207CANTIND-SCRLA	MONT	Torre T-021	C	EX T-347	1	L2207 Sector Santa Cruz-Larán T010-T100	19/11/2014	APEREZ	DTC	RP02	L-LÍNEAS
1047414	RP02	38E20003	PLA	L2207CANTIND-SCRLA	MONT	Torre T-022	C	EX T-348	1	L2207 Sector Santa Cruz-Larán T010-T100	19/11/2014	APEREZ	DTC	RP02	L-LÍNEAS
1047415	RP02	38E20003	PLA	L2207CANTIND-SCRLA	MONT	Torre T-023	C	EX T-349	1	L2207 Sector Santa Cruz-Larán T010-T100	19/11/2014	APEREZ	DTC	RP02	L-LÍNEAS
1047416	RP02	38E20003	PLA	L2207CANTIND-SCRLA	MONT	Torre T-024	C	EX T-350	1	L2207 Sector Santa Cruz-Larán T010-T100	19/11/2014	APEREZ	DTC	RP02	L-LÍNEAS
1047417	RP02	38E20003	PLA	L2207CANTIND-SCRLA	MONT	Torre T-025	C	EX T-351	1	L2207 Sector Santa Cruz-Larán T010-T100	19/11/2014	APEREZ	DTC	RP02	L-LÍNEAS
1047418	RP02	38E20003	PLA	L2207CANTIND-SCRLA	MONT	Torre T-026	C	EX T-352	1	L2207 Sector Santa Cruz-Larán T010-T100	19/11/2014	APEREZ	DTC	RP02	L-LÍNEAS
1047419	RP02	38E20003	PLA	L2207CANTIND-SCRLA	MONT	Torre T-027	C	EX T-353	1	L2207 Sector Santa Cruz-Larán T010-T100	19/11/2014	APEREZ	DTC	RP02	L-LÍNEAS
1047420	RP02	38E20003	PLA	L2207CANTIND-SCRLA	MONT	Torre T-028	C	EX T-354	1	L2207 Sector Santa Cruz-Larán T010-T100	19/11/2014	APEREZ	DTC	RP02	L-LÍNEAS
1047421	RP02	38E20003	PLA	L2207CANTIND-SCRLA	MONT	Torre T-029	C	EX T-355	1	L2207 Sector Santa Cruz-Larán T010-T100	19/11/2014	APEREZ	DTC	RP02	L-LÍNEAS
1047422	RP02	38E20003	PLA	L2207CANTIND-SCRLA	MONT	Torre T-030	C	EX T-356	1	L2207 Sector Santa Cruz-Larán T010-T100	19/11/2014	APEREZ	DTC	RP02	L-LÍNEAS
1047423	RP02	38E20003	PLA	L2207CANTIND-SCRLA	MONT	Torre T-031	C	EX T-357	1	L2207 Sector Santa Cruz-Larán T010-T100	19/11/2014	APEREZ	DTC	RP02	L-LÍNEAS
1047424	RP02	38E20003	PLA	L2207CANTIND-SCRLA	MONT	Torre T-032	C	EX T-358	1	L2207 Sector Santa Cruz-Larán T010-T100	19/11/2014	APEREZ	DTC	RP02	L-LÍNEAS
1047425	RP02	38E20003	PLA	L2207CANTIND-SCRLA	MONT	Torre T-033	C	EX T-359	1	L2207 Sector Santa Cruz-Larán T010-T100	19/11/2014	APEREZ	DTC	RP02	L-LÍNEAS
1047426	RP02	38E20003	PLA	L2207CANTIND-SCRLA	MONT	Torre T-034	C	EX T-360	1	L2207 Sector Santa Cruz-Larán T010-T100	19/11/2014	APEREZ	DTC	RP02	L-LÍNEAS
1047427	RP02	38E20003	PLA	L2207CANTIND-SCRLA	MONT	Torre T-035	C	EX T-361	1	L2207 Sector Santa Cruz-Larán T010-T100	19/11/2014	APEREZ	DTC	RP02	L-LÍNEAS
1047428	RP02	38E20003	PLA	L2207CANTIND-SCRLA	MONT	Torre T-036	C	EX T-362	1	L2207 Sector Santa Cruz-Larán T010-T100	19/11/2014	APEREZ	DTC	RP02	L-LÍNEAS
1047429	RP02	38E20003	PLA	L2207CANTIND-SCRLA	MONT	Torre T-037	C	EX T-363	1	L2207 Sector Santa Cruz-Larán T010-T100	19/11/2014	APEREZ	DTC	RP02	L-LÍNEAS
1047430	RP02	38E20003	PLA	L2207CANTIND-SCRLA	MONT	Torre T-038	C	EX T-364	1	L2207 Sector Santa Cruz-Larán T010-T100	19/11/2014	APEREZ	DTC	RP02	L-LÍNEAS
1047431	RP02	38E20003	PLA	L2207CANTIND-SCRLA	MONT	Torre T-039	C	EX T-365	1	L2207 Sector Santa Cruz-Larán T010-T100	19/11/2014	APEREZ	DTC	RP02	L-LÍNEAS
1047432	RP02	38E20003	PLA	L2207CANTIND-SCRLA	MONT	Torre T-040	C	EX T-366	1	L2207 Sector Santa Cruz-Larán T010-T100	19/11/2014	APEREZ	DTC	RP02	L-LÍNEAS
1047433	RP02	38E20003	PLA	L2207CANTIND-SCRLA	MONT	Torre T-041	C	EX T-367	1	L2207 Sector Santa Cruz-Larán T010-T100	19/11/2014	APEREZ	DTC	RP02	L-LÍNEAS
1047434	RP02	38E20003	PLA	L2207CANTIND-SCRLA	MONT	Torre T-042	C	EX T-368	1	L2207 Sector Santa Cruz-Larán T010-T100	19/11/2014	APEREZ	DTC	RP02	L-LÍNEAS
1047435	RP02	38E20003	PLA	L2207CANTIND-SCRLA	MONT	Torre T-043	C	EX T-369	1	L2207 Sector Santa Cruz-Larán T010-T100	19/11/2014	APEREZ	DTC	RP02	L-LÍNEAS
1047436	RP02	38E20003	PLA	L2207CANTIND-SCRLA	MONT	Torre T-044	C	EX T-370	1	L2207 Sector Santa Cruz-Larán T010-T100	19/11/2014	APEREZ	DTC	RP02	L-LÍNEAS
1047437	RP02	38E20003	PLA	L2207CANTIND-SCRLA	MONT	Torre T-045	C	EX T-371	1	L2207 Sector Santa Cruz-Larán T010-T100	19/11/2014	APEREZ	DTC	RP02	L-LÍNEAS
1047438	RP02	38E20003	PLA	L2207CANTIND-SCRLA	MONT	Torre T-046	C	EX T-372	1	L2207 Sector Santa Cruz-Larán T010-T100	19/11/2014	APEREZ	DTC	RP02	L-LÍNEAS
1047439	RP02	38E20003	PLA	L2207CANTIND-SCRLA	MONT	Torre T-047	C	EX T-373	1	L2207 Sector Santa Cruz-Larán T010-T100	19/11/2014	APEREZ	DTC	RP02	L-LÍNEAS
1047440	RP02	38E20003	PLA	L2207CANTIND-SCRLA	MONT	Torre T-048	C	EX T-374	1	L2207 Sector Santa Cruz-Larán T010-T100	19/11/2014	APEREZ	DTC	RP02	L-LÍNEAS
1047441	RP02	38E20003	PLA	L2207CANTIND-SCRLA	MONT	Torre T-049	C	EX T-375	1	L2207 Sector Santa Cruz-Larán T010-T100	19/11/2014	APEREZ	DTC	RP02	L-LÍNEAS
1047442	RP02	38E20003	PLA	L2207CANTIND-SCRLA	MONT	Torre T-050	C	EX T-376	1	L2207 Sector Santa Cruz-Larán T010-T100	19/11/2014	APEREZ	DTC	RP02	L-LÍNEAS
1047443	RP02	38E20003	PLA	L2207CANTIND-SCRLA	MONT	Torre T-051	C	EX T-377	1	L2207 Sector Santa Cruz-Larán T010-T100	19/11/2014	APEREZ	DTC	RP02	L-LÍNEAS
1047444	RP02	38E20003	PLA	L2207CANTIND-SCRLA	MONT	Torre T-052	C	EX T-378	1	L2207 Sector Santa Cruz-Larán T010-T100	19/11/2014	APEREZ	DTC	RP02	L-LÍNEAS
1047445	RP02	38E20003	PLA	L2207CANTIND-SCRLA	MONT	Torre T-053	C	EX T-379	1	L2207 Sector Santa Cruz-Larán T010-T100	19/11/2014	APEREZ	DTC	RP02	L-LÍNEAS
1047446	RP02	38E20003	PLA	L2207CANTIND-SCRLA	MONT	Torre T-054	C	EX T-380	1	L2207 Sector Santa Cruz-Larán T010-T100	19/11/2014	APEREZ	DTC	RP02	L-LÍNEAS
1047447	RP02	38E20003	PLA	L2207CANTIND-SCRLA	MONT	Torre T-055	C	EX T-381	1	L2207 Sector Santa Cruz-Larán T010-T100	19/11/2014	APEREZ	DTC	RP02	L-LÍNEAS
1047448	RP02	38E20003	PLA	L2207CANTIND-SCRLA	MONT	Torre T-056	C	EX T-382	1	L2207 Sector Santa Cruz-Larán T010-T100	19/11/2014	APEREZ	DTC	RP02	L-LÍNEAS
1047449	RP02	38E20003	PLA	L2207CANTIND-SCRLA	MONT	Torre T-057	C	EX T-383	1	L2207 Sector Santa Cruz-Larán T010-T100	19/11/2014	APEREZ	DTC	RP02	L-LÍNEAS
1047450	RP02	38E20003	PLA	L2207CANTIND-SCRLA	MONT	Torre T-058	C	EX T-384	1	L2207 Sector Santa Cruz-Larán T010-T100	19/11/2014	APEREZ	DTC	RP02	L-LÍNEAS
1047451	RP02	38E20003	PLA	L2207CANTIND-SCRLA	MONT	Torre T-059	C	EX T-385	1	L2207 Sector Santa Cruz-Larán T010-T100	19/11/2014	APEREZ	DTC	RP02	L-LÍNEAS
1047452	RP02	38E20003	PLA	L2207CANTIND-SCRLA	MONT	Torre T-060	C	EX T-386	1	L2207 Sector Santa Cruz-Larán T010-T100	19/11/2014	APEREZ	DTC	RP02	L-LÍNEAS
1047453	RP02	38E20003	PLA	L2207CANTIND-SCRLA	MONT	Torre T-061	C	EX T-387	1	L2207 Sector Santa Cruz-Larán T010-T100	19/11/2014	APEREZ	DTC	RP02	L-LÍNEAS
1047454	RP02	38E20003	PLA	L2207CANTIND-SCRLA	MONT	Torre T-062	C	EX T-388	1	L2207 Sector Santa Cruz-Larán T010-T100	19/11/2014	APEREZ	DTC	RP02	L-LÍNEAS
1047455	RP02	38E20003	PLA	L2207CANTIND-SCRLA	MONT	Torre T-063	C	EX T-389	1	L2207 Sector Santa Cruz-Larán T010-T100	19/11/2014	APEREZ	DTC	RP02	L-LÍNEAS
1047456	RP02	38E20003	PLA	L2207CANTIND-SCRLA	MONT	Torre T-064	C	EX T-390	1	L2207 Sector Santa Cruz-Larán T010-T100	19/11/2014	APEREZ	DTC	RP02	L-LÍNEAS
1047457	RP02	38E20003	PLA	L2207CANTIND-SCRLA	MONT	Torre T-065	C	EX T-391	1	L2207 Sector Santa Cruz-Larán T010-T100	19/11/2014	APEREZ	DTC	RP02	L-LÍNEAS
1047458	RP02	38E20003	PLA	L2207CANTIND-SCRLA	MONT	Torre T-066	C	EX T-392	1	L2207 Sector Santa Cruz-Larán T010-T100	19/11/2014	APEREZ	DTC	RP02	L-LÍNEAS
1047459	RP02	38E20003	PLA	L2207CANTIND-SCRLA	MONT	Torre T-067	C	EX T-393	1	L2207 Sector Santa Cruz-Larán T010-T100	19/11/2014	APEREZ	DTC	RP02	L-LÍNEAS
1047460	RP02	38E20003	PLA	L2207CANTIND-SCRLA	MONT	Torre T-068	C	EX T-394	1	L2207 Sector Santa Cruz-Larán T010-T100	19/11/2014	APEREZ	DTC	RP02	L-LÍNEAS
1047461	RP02	38E20003	PLA	L2207CANTIND-SCRLA	MONT	Torre T-069	C	EX T-395	1	L2207 Sector Santa Cruz-Larán T010-T100	19/11/2014	APEREZ	DTC	RP02	L-LÍNEAS
1047462	RP02	38E20003	PLA	L2207CANTIND-SCRLA	MONT	Torre T-070	C	EX T-396	1	L2207 Sector Santa Cruz-Larán T010-T100	19/11/2014	APEREZ	DTC	RP02	L-LÍNEAS
1047463	RP02	38E20003	PLA	L2207CANTIND-SCRLA	MONT	Torre T-071	C	EX T-397	1	L2207 Sector Santa Cruz-Larán T010-T100	19/11/2014	APEREZ	DTC	RP02	L-LÍNEAS
1047464	RP02	38E20003	PLA	L2207CANTIND-SCRLA	MONT	Torre T-072	C	EX T-398	1	L2207 Sector Santa Cruz-Larán T010-T100	19/11/2014	APEREZ	DTC	RP02	L-LÍNEAS
1047465	RP02	38E20003	PLA	L2207CANTIND-SCRLA	MONT	Torre T-073	C	EX T-399	1	L2207 Sector Santa Cruz-Larán T010-T100	19/11/2014	APEREZ	DTC	RP02	L-LÍNEAS
1047466	RP02	38E20003	PLA	L2207CANTIND-SCRLA	MONT	Torre T-074	C	EX T-400	1	L2207 Sector Santa Cruz-Larán T010-T100	19/11/2014	APEREZ	DTC	RP02	L-LÍNEAS
1047486	RP02	38E20003	PLA	L2207CANTIND-SCRLA	MONT	Torre T-094	C	EX T-420	1	L2207 Sector Santa Cruz-Larán T010-T100	19/11/2014	APEREZ	DTC	RP02	L-LÍNEAS
1047490	RP02	38E20003	PLA	L2207CANTIND-SCRLA	MONT	Torre T-098	C	EX T-424	1	L2207 Sector Santa Cruz-Larán T010-T100	19/11/2014	APEREZ	DTC	RP02	L-LÍNEAS
1023318	RP02	38E20003	PLA	L2003SROCHAV-AGUOL	MONT	Torre T-14	C	L2003	1	L2003 Sector El Agustino-L Olivos T1-T18	28/02/2014	HALLCA	DTC	RP02	L-LÍNEAS
1023358	RP02	38E20003	PLA	L2010SROSIND-ELAGU	MONT	Poste P-18	C	L2010	1	L2010 Sector El Agustino T1-P26	24/10/2013	RROMERO	DTC	RP02	L-LÍNEAS
1046893	RP02	38E20003	PLA	L2091CHILDES-CHILC	MONT	Torre T-117	C	L2091	1	L2091 Sector Chilca T110-T133	24/10/2013	RROMERO	DTC	RP02	L-LÍNEAS
1046894	RP02	38E20003	PLA	L2091CHILDES-CHILC	MONT	Torre T-118	C	L2091	1	L2091 Sector Chilca T110-T133	24/10/2013	RROMERO	DTC	RP02	L-LÍNEAS
1046895	RP02	38E20003	PLA	L2091CHILDES-CHILC	MONT	Torre T-119	C	L2091	1	L2091 Sector Chilca T110-T133	24/10/2013	RROMERO	DTC	RP02	L-LÍNEAS
1046898	RP02	38E20003	PLA	L2091CHILDES-CHILC	MONT	Torre T-122	C	L2091	1	L2091 Sector Chilca T110-T133	24/10/2013	RROMERO	DTC	RP02	L-LÍNEAS
1046899	RP02	38E20003	PLA	L2091CHILDES-CHILC	MONT	Torre T-123	C	L2091	1	L2091 Sector Chilca T110-T133	24/10/2013	RROMERO	DTC	RP02	L-LÍNEAS
1046900	RP02	38E20003	PLA	L2091CHILDES-CHILC	MONT	Torre T-124	C	L2091	1	L2091 Sector Chilca T110-T133	24/10/2013	RROMERO	DTC	RP02	L-LÍNEAS
1046901	RP02	38E20003	PLA	L2091CHILDES-CHILC	MONT	Torre T-125	C	L2091	1	L2091 Sector Chilca T110-T133	24/10/2013	RROMERO	DTC	RP02	L-LÍNEAS
1046902	RP02	38E20003	PLA	L2091CHILDES-CHILC	MONT	Torre T-126	C	L2091	1	L2091 Sector Chilca T110-T133	24/10/2013	RROMERO	DTC	RP02	L-LÍNEAS
1046909	RP02	38E20003	PLA	L2091CHILDES-CHILC	MONT	Torre T-133	C	L2091	1	L2091 Sector Chilca T110-T133	24/10/2013	RROMERO	DTC	RP02	L-LÍNEAS
1046921	RP02	38E20003	PLA	L2091CHILDES-MALA	MONT	Torre T-145	C	L2091	1	L2091 Sector Mala T145-T163	24/10/2013	RROMERO	DTC	RP02	L-LÍNEAS
1046932	RP02	38E20003	PLA	L2091CHILDES-MALA	MONT	Torre T-156	C	L2091	1	L2091 Sector Mala T145-T163	24/10/2013	RROMERO	DTC	RP02	L-LÍNEAS
1046962	RP02	38E20003	PLA	L2091CHILDES-ASIA	MONT	Torre T-186	C	L2091	1	L2091 Sector Asia T186-T240	24/10/2013	RROMERO	DTC	RP02	L-LÍNEAS
1047370	RP02	38E20003	PLA	L2094SJUCHIL-SBACH	MONT	Torre T-117	C	L2094	1	L2094 Sector San Bartolo-Chilca T91-T139	24/10/2013	RROMERO	DTC	RP02	L-LÍNEAS
1047870	MT08	38E20003	PMT	L2109PLACHIA-CHILC	MONT	Torre T-142	C	L2109	1	L2109 Sector Mala-Chilca T95-T190	24/10/2013	RROMERO	CTM	MT08	L-LÍNEAS
1047871	MT08	38E20003	PMT	L2109PLACHIA-CHILC	MONT	Torre T-143	C	L2109	1	L2109 Sector Mala-Chilca T95-T190	24/10/2013	RROMERO	CTM	MT08	L-LÍNEAS
1047872	MT08	38E20003	PMT	L2109PLACHIA-CHILC	MONT	Torre T-144	C	L2109	1	L2109 Sector Mala-Chilca T95-T190	24/10/2013	RROMERO	CTM	MT08	L-LÍNEAS
1047913	MT08	38E20003	PMT	L2109PLACHIA-CHILC	MONT	Torre T-184	C	L2109	1	L2109 Sector Mala-Chilca T95-T190	24/10/2013	RROMERO	CTM	MT08	L-LÍNEAS
1030530	RP02	38E20003	PLA	L2205POMASJU-SBACA	MONT	Torre T-533	C	L2205	1	L2205 Sec.SBartolomé-CaliforniaT487-T543	24/10/2013	RROMERO	DTC	RP02	L-LÍNEAS
1030535	RP02	38E20003	PLA	L2205POMASJU-SBACA	MONT	Torre T-538	C	L2205	1	L2205 Sec.SBartolomé-CaliforniaT487-T543	24/10/2013	RROMERO	DTC	RP02	L-LÍNEAS
1030541	RP02	38E20003	PLA	L2205POMASJU-CIESJ	MONT	Torre T-544	C	L2205	1	L2205 Sector Cieneguilla-SJuan T544-T613	24/10/2013	RROMERO	DTC	RP02	L-LÍNEAS
1030570	RP02	38E20003	PLA	L2205POMASJU-CIESJ	MONT	Torre T-573	C	L2205	1	L2205 Sector Cieneguilla-SJuan T544-T613	24/10/2013	RROMERO	DTC	RP02	L-LÍNEAS
1030572	RP02	38E20003	PLA	L2205POMASJU-CIESJ	MONT	Torre T-575	C	L2205	1	L2205 Sector Cieneguilla-SJuan T544-T613	24/10/2013	RROMERO	DTC	RP02	L-LÍNEAS
1030575	RP02	38E20003	PLA	L2205POMASJU-CIESJ	MONT	Torre T-578	C	L2205	1	L2205 Sector Cieneguilla-SJuan T544-T613	24/10/2013	RROMERO	DTC	RP02	L-LÍNEAS
1030576	RP02	38E20003	PLA	L2205POMASJU-CIESJ	MONT	Torre T-579	C	L2205	1	L2205 Sector Cieneguilla-SJuan T544-T613	24/10/2013	RROMERO	DTC	RP02	L-LÍNEAS
1030580	RP02	38E20003	PLA	L2205POMASJU-CIESJ	MONT	Torre T-583	C	L2205	1	L2205 Sector Cieneguilla-SJuan T544-T613	24/10/2013	RROMERO	DTC	RP02	L-LÍNEAS
1030581	RP02	38E20003	PLA	L2205POMASJU-CIESJ	MONT	Torre T-584	C	L2205	1	L2205 Sector Cieneguilla-SJuan T544-T613	24/10/2013	RROMERO	DTC	RP02	L-LÍNEAS
1030582	RP02	38E20003	PLA	L2205POMASJU-CIESJ	MONT	Torre T-585	C	L2205	1	L2205 Sector Cieneguilla-SJuan T544-T613	24/10/2013	RROMERO	DTC	RP02	L-LÍNEAS
1030585	RP02	38E20003	PLA	L2205POMASJU-CIESJ	MONT	Torre T-588	C	L2205	1	L2205 Sector Cieneguilla-SJuan T544-T613	24/10/2013	RROMERO	DTC	RP02	L-LÍNEAS
1030588	RP02	38E20003	PLA	L2205POMASJU-CIESJ	MONT	Torre T-591	C	L2205	1	L2205 Sector Cieneguilla-SJuan T544-T613	24/10/2013	RROMERO	DTC	RP02	L-LÍNEAS
1030589	RP02	38E20003	PLA	L2205POMASJU-CIESJ	MONT	Torre T-592	C	L2205	1	L2205 Sector Cieneguilla-SJuan T544-T613	24/10/2013	RROMERO	DTC	RP02	L-LÍNEAS
1030594	RP02	38E20003	PLA	L2205POMASJU-CIESJ	MONT	Torre T-597	C	L2205	1	L2205 Sector Cieneguilla-SJuan T544-T613	24/10/2013	RROMERO	DTC	RP02	L-LÍNEAS
1030596	RP02	38E20003	PLA	L2205POMASJU-CIESJ	MONT	Torre T-599	C	L2205	1	L2205 Sector Cieneguilla-SJuan T544-T613	24/10/2013	RROMERO	DTC	RP02	L-LÍNEAS
1030609	RP02	38E20003	PLA	L2205POMASJU-CIESJ	MONT	Torre T-612	C	L2205	1	L2205 Sector Cieneguilla-SJuan T544-T613	24/10/2013	RROMERO	DTC	RP02	L-LÍNEAS
1047599	RP02	38E20003	PLA	L2208DESINDE-CHINC	MONT	Torre T-027	C	L2208	1	L2208 Sector Chincha T001-T051	24/10/2013	RROMERO	DTC	RP02	L-LÍNEAS
1047600	RP02	38E20003	PLA	L2208DESINDE-CHINC	MONT	Torre T-028	C	L2208	1	L2208 Sector Chincha T001-T051	24/10/2013	RROMERO	DTC	RP02	L-LÍNEAS
1047601	RP02	38E20003	PLA	L2208DESINDE-CHINC	MONT	Torre T-029	C	L2208	1	L2208 Sector Chincha T001-T051	24/10/2013	RROMERO	DTC	RP02	L-LÍNEAS
1047602	RP02	38E20003	PLA	L2208DESINDE-CHINC	MONT	Torre T-030	C	L2208	1	L2208 Sector Chincha T001-T051	24/10/2013	RROMERO	DTC	RP02	L-LÍNEAS
1047603	RP02	38E20003	PLA	L2208DESINDE-CHINC	MONT	Torre T-031	C	L2208	1	L2208 Sector Chincha T001-T051	24/10/2013	RROMERO	DTC	RP02	L-LÍNEAS
1023200	RP02	38E20003	PLA	L2244VENCHAV-VENNA	MONT	Torre T-14	C	L2244	1	L2244 Sector Ventanilla -Naranjal T1-T17	24/10/2013	RROMERO	DTC	RP02	L-LÍNEAS
1023211	RP02	38E20003	PLA	L2244VENCHAV-LOLIV	MONT	Torre T-25	C	L2244	1	L2244 Sector Los Olivos T18 - T37	24/10/2013	RROMERO	DTC	RP02	L-LÍNEAS
1045839	RP03	38E30002	PLA	POMA010MCOMU-ESQTE	MONT	Multiplexor	G		1	Esquema de Telecomunicaciones	20/07/2015	HALLCA	DTE	RP03	A-MULTPX
1031558	PE01	38E30002	PIS	AGUY022L1051-ESQME	MONT NOAC	Contador de Energía	D	M-C77761	1	Esquema de Medición	03/05/2016	HALLCA	IPE	PE01	A-CONTAD
1031557	PE01	38E30002	PIS	AGUY022MCOMU-SAUX1	MONT NOAC	Contador de energía	D	M-C77771	1	Servicios Auxiliares 1	03/05/2016	HALLCA	IPE	PE01	A-CONTAD
1031559	PE01	38E30002	PIS	PUCA138L1125-ESQME	MONT NOAC	Contador de Energía	D	M-C78151	1	Esquema de Medición	03/05/2016	HALLCA	IPE	PE01	A-CONTAD
1031561	PE01	38E30002	PIS	PUCA060CTR39-ESQME	MONT NOAC	Contador de Energía	D	M-C78701	1	Esquema de Medición	03/05/2016	HALLCA	IPE	PE01	A-CONTAD
1046516	MT01	38E30002	PMT	MANT220L2051-ESQPR	MONT	Relé 87L Diferencial de línea	B	PP-101	1	Esquema de Protección	01/09/2015	HALLCA	CTM	MT01	A-PROTEC
1046517	MT01	38E30002	PMT	MANT220L2051-ESQPR	MONT	Relé 87L Diferencial de línea	B	PP-101	1	Esquema de Protección	01/09/2015	HALLCA	CTM	MT01	A-PROTEC
1044901	MT01	38E30002	PMT	MANT220L2052-ESQPR	MONT	Relé 87L Diferencial de línea	B	PP-102	1	Esquema de Protección	20/07/2015	HALLCA	CTM	MT01	A-PROTEC
1044902	MT01	38E30002	PMT	MANT220L2052-ESQPR	MONT	Relé 87L Diferencial de línea	B	PP-102	1	Esquema de Protección	20/07/2015	HALLCA	CTM	MT01	A-PROTEC
1031569	PE01	38E30002	PIS	AGUY138L1125-ESQPR	MONT	Relé 21 Distancia	B	PRINCIPAL	1	Esquema de Protección	23/05/2016	HALLCA	IPE	PE01	A-PROTEC
1049478	RP03	38E30002	PLA	AUCA138L1122-ESQPR	MONT	Relé 21 Distancia	B	PRINCIPAL	1	Esquema de Protección	02/06/2016	RROMERO	DTE	RP03	A-PROTEC
1049479	RP03	38E30002	PLA	AUCA138L1122-ESQPR	MONT	Relé 21 Distancia	B	RESPALDO	1	Esquema de Protección	02/06/2016	RROMERO	DTE	RP03	A-PROTEC
1034913		38E30003	PLA	REP BAJ	MONT NOAC	Torre T-17	C	L1120	1	Equipos dados de Baja	25/04/2016	HALLCA		RP03	L-LÍNEAS
1035008	RP03	38E30003	PLA	L1120PARGAMA-CONCH	MONT	Torre T-112	C	L1120	1	L1120 Sector Conchamarca T70-T161	01/02/2016	HALLCA	DTE	RP03	L-LÍNEAS
1035039	RP03	38E30003	PLA	L1120PARGAMA-CONCH	MONT	Torre T-143	C	L1120	1	L1120 Sector Conchamarca T70-T161	02/02/2016	HALLCA	DTE	RP03	L-LÍNEAS
1035078	RP03	38E30003	PLA	L1121AMARPIE-AMARI	MONT	Torre T-15	C	L1121	1	L1121 Sector Amarilis-Carpish T1A-T63	02/02/2016	HALLCA	DTE	RP03	L-LÍNEAS
1035081	RP03	38E30003	PLA	L1121AMARPIE-AMARI	MONT	Torre T-18	C	L1121	1	L1121 Sector Amarilis-Carpish T1A-T63	02/02/2016	HALLCA	DTE	RP03	L-LÍNEAS
1035353	RP03	38E30003	PLA	L1124AUCATOC-RAMAL	MONT	Torre T-1	C	L1124	1	L1124 Sector Aucayacu - Ramal T1-72	24/10/2013	RROMERO	DTE	RP03	L-LÍNEAS
1033039	RP03	38E30003	PLA	L2203CARMIND-HUANC	MONT	Torre T-140	C	L2203	1	L2203 Sector Huancavelica T140-T191	24/10/2013	RROMERO	DTE	RP03	L-LÍNEAS
1033389	RP03	38E30003	PLA	L2205POMASJU-YAULI	MONT	Torre T-395	C	L2205	1	L2205 Sector Yauli T393-T417	24/10/2013	RROMERO	DTE	RP03	L-LÍNEAS
1034251	RP03	38E30003	PLA	L2220CARMHUA-CARMI	MONT	Torre T-1	C	L2220	1	L2220 Sector Campo Armiño T1-T12	24/10/2013	RROMERO	DTE	RP03	L-LÍNEAS
1034272	RP03	38E30003	PLA	L2220CARMHUA-COLCA	MONT	Torre T-22	C	L2220	1	L2220 Sector Colcabamba T13-T39	24/10/2013	RROMERO	DTE	RP03	L-LÍNEAS
1034751	RP03	38E30003	PLA	L2222PACHCAL-YAULI	MONT	Torre T-1	C	L2222	1	L2222 Sector Yauli T1-T50	24/10/2013	RROMERO	DTE	RP03	L-LÍNEAS
1031664	PE01	38E30003	PIS	L2224OROPACH-OROYN	MONT	TORRE T-1	C	L2224	1	L2224 Sector Oroya Nueva T1-T61	03/08/2015	KRUIZ	IPE	PE01	L-LÍNEAS
1034863	RP03	38E30003	PLA	L2226PACHPOM-YAULI	MONT	Torre T-1	C	L2226	1	L2226 Sector Yauli T1-T34	24/10/2013	RROMERO	DTE	RP03	L-LÍNEAS
1052357	RP04	38E40001	PLA	MOLL138MCOMU-SAUX1	MONT	Grupo Electrógeno 31.3 kVA	E		1	Servicios Auxiliares 1	21/06/2016	HALLCA	DTS	RP04	N-PLANTA
1053131	RP04	38E40001	PLA	AZAN022MCOMU-SAUX1	MONT	Grupo Electrógeno 65.6 kVA	E		1	Servicios Auxiliares 1	21/06/2016	HALLCA	DTS	RP04	N-PLANTA
1053136	RP04	38E40001	PLA	AYAV010MCOMU-SAUX1	MONT	Grupo Electrógeno 21.5 kVA	E		1	Servicios Auxiliares 1	04/02/2013	KUCEDA	DTS	RP04	N-PLANTA
1053137	RP04	38E40001	PLA	AZAN022MCOMU-SAUX1	MONT	Sistema de Transferencia Automático	E		1	Servicios Auxiliares 1	02/03/2016	HALLCA	DTS	RP04	A-CTR-ME
1053142	RP04	38E40001	PLA	CALL138MCOMU-SAUX1	MONT	Grupo Electrógeno 82 kVA	E		1	Servicios Auxiliares 1	21/06/2016	HALLCA	DTS	RP04	N-PLANTA
1053143	RP04	38E40001	PLA	CALL138MCOMU-SAUX1	MONT	Sistema de Transferencia Automático	E		1	Servicios Auxiliares 1	02/03/2016	HALLCA	DTS	RP04	A-CTR-ME
1053180	RP04	38E40001	PLA	TOQU138MCOMU-SAUX1	MONT	Grupo Electrógeno 13 kVA	E		1	Servicios Auxiliares 1	21/06/2016	HALLCA	DTS	RP04	N-PLANTA
1053181	RP04	38E40001	PLA	TOQU138MCOMU-SAUX1	MONT	Sistema de Transferencia Automático	E		1	Servicios Auxiliares 1	20/08/2015	HALLCA	DTS	RP04	A-CTR-ME
1053183	RP04	38E40001	PLA	TINT010MCOMU-SAUX1	MONT	Grupo Electrógeno 70 kW	E		1	Servicios Auxiliares 1	05/02/2014	KRUIZ	DTS	RP04	N-PLANTA
1053472	RP04	38E40001	PLA	JULI010MCOMU-SAUX1	MONT	Grupo Electrógeno 70 kVA	E		1	Servicios Auxiliares 1	05/02/2014	KRUIZ	DTS	RP04	N-PLANTA
1053473	RP04	38E40001	PLA	JULI010MCOMU-SAUX1	MONT	Sistema de Transferencia Automático	E		1	Servicios Auxiliares 1	02/03/2016	HALLCA	DTS	RP04	A-CTR-ME
1053493	RP04	38E40001	PLA	PUNO022MCOMU-SAUX1	MONT	Grupo Electrógeno 52 kVA	E		1	Servicios Auxiliares 1	05/02/2014	KRUIZ	DTS	RP04	N-PLANTA
1053530	RP04	38E40001	PLA	REPA138MCOMU-SAUX1	MONT	Grupo Electrógeno 26 kVA	E		1	Servicios Auxiliares 1	08/06/2015	HALLCA	DTS	RP04	N-PLANTA
1056036	RP04	38E40001	PLA	MOLL138MCOMU-SAUX1	MONT	Sistema de Transferencia Automático	E		1	Servicios Auxiliares 1	03/02/2016	HALLCA	DTS	RP04	A-CTR-ME
1058184	MT18	38E40001	PMT	COTA220I2788-INTER-2788	MONT	Interruptor 220 kV	A		1	IN-2788	24/07/2015	HALLCA	CTM	MT18	S-INTE-M
1060219	RP04	38E40001	PLA	AYAV010MCOMU-SAUX1	MONT	Sistema de Transferencia Automático	E		1	Servicios Auxiliares 1	02/03/2016	HALLCA	DTS	RP04	A-CTR-ME
1060896	RP04	38E40001	PLA	TINT010MCOMU-SAUX1	MONT	Sistema de Transferencia Automático	E		1	Servicios Auxiliares 1	04/12/2015	HALLCA	DTS	RP04	A-CTR-ME
1061260	RP04	38E40001	PLA	TINT138CTR67-PARAR-488 R	MONT	Pararrayos 138 kV	A		2	PR-488 Fase R	01/06/2016	RROMERO	DTS	RP04	S-PARARAY
1061261	RP04	38E40001	PLA	TINT138CTR67-PARAR-488 S	MONT	Pararrayos 138 kV	A		2	PR-488 Fase S	01/06/2016	RROMERO	DTS	RP04	S-PARARAY
1061262	RP04	38E40001	PLA	TINT138CTR67-PARAR-488 T	MONT	Pararrayos 138 kV	A		2	PR-488 Fase T	01/06/2016	RROMERO	DTS	RP04	S-PARARAY
1041486	RP04	38E40001	PLA	TINT138L1005-PARAR-470 R	MONT	Pararrayos 138kV	A	PR-470 R	1	PR-470 Fase R	29/09/2015	HALLCA	DTS	RP04	S-PARARAY
1041487	RP04	38E40001	PLA	TINT138L1005-PARAR-470 S	MONT	Pararrayos 138kV	A	PR-470 S	1	PR-470 Fase S	29/09/2015	HALLCA	DTS	RP04	S-PARARAY
1041488	RP04	38E40001	PLA	TINT138L1005-PARAR-470 T	MONT	Pararrayos 138kV	A	PR-470 T	1	PR-470 Fase T	29/09/2015	HALLCA	DTS	RP04	S-PARARAY
1041489	RP04	38E40001	PLA	TINT138L1006-PARAR-471 R	MONT	Pararrayos 138kV	A	PR-471 R	1	PR-471 Fase R	01/06/2016	RROMERO	DTS	RP04	S-PARARAY
1041490	RP04	38E40001	PLA	TINT138L1006-PARAR-471 S	MONT	Pararrayos 138kV	A	PR-471 S	1	PR-471 Fase S	01/06/2016	RROMERO	DTS	RP04	S-PARARAY
1041491	RP04	38E40001	PLA	TINT138L1006-PARAR-471 T	MONT	Pararrayos 138kV	A	PR-471 T	1	PR-471 Fase T	01/06/2016	RROMERO	DTS	RP04	S-PARARAY
1041492	RP04	38E40001	PLA	TINT138L1008-PARAR-472 R	MONT	Pararrayos 138kV	A	PR-472 R	1	PR-472 Fase R	01/06/2016	RROMERO	DTS	RP04	S-PARARAY
1041493	RP04	38E40001	PLA	TINT138L1008-PARAR-472 S	MONT	Pararrayos 138kV	A	PR-472 S	1	PR-472 Fase S	01/06/2016	RROMERO	DTS	RP04	S-PARARAY
1041494	RP04	38E40001	PLA	TINT138L1008-PARAR-472 T	MONT	Pararrayos 138kV	A	PR-472 T	1	PR-472 Fase T	01/06/2016	RROMERO	DTS	RP04	S-PARARAY
1041495	RP04	38E40001	PLA	TINT138CTR43-PARAR-474 R	MONT	Pararrayos 138kV	A	PR-474 R	1	PR-474 Fase R	01/06/2016	RROMERO	DTS	RP04	S-PARARAY
1041496	RP04	38E40001	PLA	TINT138CTR43-PARAR-474 S	MONT	Pararrayos 138kV	A	PR-474 S	1	PR-474 Fase S	01/06/2016	RROMERO	DTS	RP04	S-PARARAY
1041497	RP04	38E40001	PLA	TINT138CTR43-PARAR-474 T	MONT	Pararrayos 138kV	A	PR-474 T	1	PR-474 Fase T	01/06/2016	RROMERO	DTS	RP04	S-PARARAY
1041498	RP04	38E40001	PLA	TINTSVCCELDA-PARAR-475 R	MONT	Pararrayos 138kV	A	PR-475 R	1	PR-475 Fase R	01/06/2016	RROMERO	DTS	RP04	S-PARARAY
1041499	RP04	38E40001	PLA	TINTSVCCELDA-PARAR-475 S	MONT	Pararrayos 138kV	A	PR-475 S	1	PR-475 Fase S	01/06/2016	RROMERO	DTS	RP04	S-PARARAY
1041500	RP04	38E40001	PLA	TINTSVCCELDA-PARAR-475 T	MONT	Pararrayos 138kV	A	PR-475 T	1	PR-475 Fase T	01/06/2016	RROMERO	DTS	RP04	S-PARARAY
1035881	RP04	38E40002	PLA	COMB024MCOMU-ESQME	MONT	Contador de Energía	D		1	Esquema de Medición	22/04/2015	HALLCA	DTS	RP04	A-CONTAD
1036112	RP04	38E40002	PLA	TINT010MCOMU-ESQME	MONT	Contador de Energía	D		1	Esquema de Medición	23/03/2012	ADUENAS	DTS	RP04	A-CONTAD
1051115	RP04	38E40002	PLA	PUNO060L6007-ESQME	MONT	Contador de Energía	D		3	Esquema de Medición	26/04/2016	MVIDALON	DTS	RP04	A-CONTAD
1051366	RP04	38E40002	PLA	JULI060CTR51-ESQME	MONT	Contador de Energía	D		1	Esquema de Medición	26/04/2016	MVIDALON	DTS	RP04	A-CONTAD
1051368	RP04	38E40002	PLA	JULI010CTR63-ESQME	MONT	Contador de Energía	D		1	Esquema de Medición	01/06/2016	RROMERO	DTS	RP04	A-CONTAD
1053140	RP04	38E40002	PLA	AZAN022MCOMU-SAUX1	MONT	Banco de Baterías 110 Vcc	E		1	Servicios Auxiliares 1	20/07/2015	HALLCA	DTS	RP04	A-BATERI
1053187	RP04	38E40002	PLA	TINT010MCOMU-SAUX1	MONT	Banco de Baterías 110 Vcc	E		1	Servicios Auxiliares 1	05/02/2014	KRUIZ	DTS	RP04	A-BATERI
1053188	RP04	38E40002	PLA	TINT010MCOMU-SAUX1	MONT	Banco de Baterías 48 Vcc	E		1	Servicios Auxiliares 1	05/02/2014	KRUIZ	DTS	RP04	A-BATERI
1059468	RP04	38E40002	PLA	TINTSVCSAUXI	MONT	Banco de Baterías 110 Vcc	E		1	Servicios Auxiliares	01/06/2016	RROMERO	DTS	RP04	A-BATERI
1060215		38E40002	PLA		DISP NOAC PTBO	Contador de Energía	D		1		19/02/2016	HALLCA		RP04	A-CONTAD
1060883	RP04	38E40002	PLA	TINT010L0145-ESQME	MONT	Contador de Energía	D		1	Esquema de Medición	26/04/2016	MVIDALON	DTS	RP04	A-CONTAD
1061331	RP04	38E40002	PLA	JULI060L6311-ESQME	MONT	Contador de Energía	D		1	Esquema de Medición	06/08/2015	APEREZ	DTS	RP04	A-CONTAD
1061336	RP04	38E40002	PLA	JULI138L1012-ESQME	MONT	Contador de Energía	D		1	Esquema de Medición	26/04/2016	MVIDALON	DTS	RP04	A-CONTAD
1062443	MT17	38E40002	PMT	SURI220L2059-ESQPR	MONT	Relé 21 Distancia	B		1	Esquema de Protección	06/06/2016	HALLCA	CTM	MT17	A-PROTEC
1062447	MT17	38E40002	PMT	SURI220L2059-ESQPR	MONT	Relé 21 Distancia	B		1	Esquema de Protección	06/06/2016	HALLCA	CTM	MT17	A-PROTEC
1062708	MT17	38E40002	PMT	ABNU138L1007-ESQPR	MONT	Relé 21 Distancia	B		1	Esquema de Protección	06/06/2016	HALLCA	CTM	MT17	A-PROTEC
1041651	RP04	38E40002	PLA	SANO138MCOMU-ESQCO	MONT	Unidad Terminal Remota	D	C-00320	1	Esquema de Control	28/03/2012	KUCEDA	DTS	RP04	A-RTU
1017405	RP04	38E40002	PLA	MOLL138MCOMU-SAUX1	MONT	Rectificador de 48 Vcc	E	CC-217	1	Servicios Auxiliares 1	21/06/2016	HALLCA	DTS	RP04	A-CARGAD
1057457	RP04	38E40002	PLA	TINT010CTR67-ESQME	MONT	Contador de Energía	D	MEDIDOR DEL T67	1	Esquema de Medición	26/04/2016	MVIDALON	DTS	RP04	A-CONTAD
1036113	RP04	38E40002	PLA	TINT010L0144-ESQME	MONT	Contador de Energía	D	M-S16351	1	Esquema de Medición	26/04/2016	MVIDALON	DTS	RP04	A-CONTAD
1036119	RP04	38E40002	PLA	TINT010L0140-ESQME	MONT	Contador de Energía	D	M-S16361	1	Esquema de Medición	26/04/2016	MVIDALON	DTS	RP04	A-CONTAD
1036120	RP04	38E40002	PLA	TINT010L0141-ESQME	MONT	Contador de Energía	D	M-S16371	1	Esquema de Medición	26/04/2016	MVIDALON	DTS	RP04	A-CONTAD
1036114	RP04	38E40002	PLA	TINTSVCESQME	MONT	Contador de Energía	D	M-S16771	1	Esquema de Medición	01/06/2016	RROMERO	DTS	RP04	A-CONTAD
1035824	RP04	38E40002	PLA	AYAV010MCOMU-ESQME	MONT	Contador de Energía	D	M-S20781	X	Esquema de Medición	23/04/2015	HALLCA	DTS	RP04	A-CONTAD
1036187	RP04	38E40002	PLA	JULI022CTR63-ESQME	MONT	Contador de Energía	D	M-S22161	1	Esquema de Medición	01/06/2016	RROMERO	DTS	RP04	A-CONTAD
1036043	RP04	38E40002	PLA	PUNO060L6028-ESQME	MONT	Contador de Energía	D	M-S28251	1	Esquema de Medición	01/06/2016	RROMERO	DTS	RP04	A-CONTAD
1036044	RP04	38E40002	PLA	PUNO060L6027-ESQME	MONT	Contador de Energía	D	M-S28261	1	Esquema de Medición	01/06/2016	RROMERO	DTS	RP04	A-CONTAD
1045705		38E40002	PLA	REP PEN	MONT NOAC	Onda Portadora	G	OP-108	1	Equipos Pendientes de Condición	18/08/2015	HALLCA		RP04	A-PLP
1053482	RP04	38E40002	PLA	JULI010MCOMU-ESQME	MONT	Contador de Energía	D	PLA	1	Esquema de Medición	23/04/2015	HALLCA	DTS	RP04	A-CONTAD
1053491	RP04	38E40002	PLA	PUNO022MCOMU-ESQME	MONT	Contador de Energía	D	PLA	1	Esquema de Medición	03/07/2015	HALLCA	DTS	RP04	A-CONTAD
1054408	RP04	38E40002	PLA	ARIC138L1026-ESQME	MONT	Contador de Energía	D	PLA	2	Esquema de Medición	05/05/2015	HALLCA	DTS	RP04	A-CONTAD
1044771	MT01	38E40002	PMT	SOCB220L2053-ESQPR	MONT	Relé 87L Diferencial de línea c/CB	B	PP-303	1	Esquema de Protección	20/07/2015	HALLCA	CTM	MT01	A-PROTEC
1044775	MT01	38E40002	PMT	SOCB220L2054-ESQPR	MONT	Relé 87L Diferencial de línea c/CB	B	PP-304	1	Esquema de Protección	20/07/2015	HALLCA	CTM	MT01	A-PROTEC
1062274	MT17	38E40002	PMT	COTA220L2059-ESQPR	MONT	Relé 87L Diferencial de Línea	B	PRINCIPAL	1	Esquema de Protección	06/06/2016	HALLCA	CTM	MT17	A-PROTEC
1044795	MT01	38E40002	PMT	COTA220CRE14-ESQPR	MONT	Relé 87R Diferencial de reactor c/CB	B	PRINCIPAL XL14	1	Esquema de Protección	20/07/2015	HALLCA	CTM	MT01	A-PROTEC
1014583	RP04	38E40003	PLA	L1005QUENTIN-MOLLE	MONT	Torre T-81	C	L1005	1	L1005 Sector Mollebamba T55 - T96	24/10/2013	RROMERO	DTS	RP04	L-LÍNEAS
1016059	RP04	38E40003	PLA	L1021SANSOCA-ASELV	MONT	Torre T-36	C	L1021	1	L1021 Sector Alto Selva Alegre T15 - T36	24/10/2013	RROMERO	DTS	RP04	L-LÍNEAS
1016071	RP04	38E40003	PLA	L1021SANSOCA-MIRAF	MONT	Torre T-38	C	L1021	1	L1021 Sector Miraflores T37 - T39	24/10/2013	RROMERO	DTS	RP04	L-LÍNEAS
1016072	RP04	38E40003	PLA	L1021SANSOCA-MIRAF	MONT	Torre T-39	C	L1021	1	L1021 Sector Miraflores T37 - T39	24/10/2013	RROMERO	DTS	RP04	L-LÍNEAS
1016092	RP04	38E40003	PLA	L1021SANSOCA-PAUCA	MONT	Torre T-59	C	L1021	1	L1021 Sector Paucar T54 - T74	24/10/2013	RROMERO	DTS	RP04	L-LÍNEAS
1016111	RP04	38E40003	PLA	L1021SANSOCA-SOCAB	MONT	Torre T-78	C	L1021	1	L1021 Sector Socabaya T75 - T81	24/10/2013	RROMERO	DTS	RP04	L-LÍNEAS
1016198	RP04	38E40003	PLA	L1023SOCACVE-SOCAB	MONT	Torre T-3	C	L1023	1	L1023 Sector Socabaya T1 -T15	24/10/2013	RROMERO	DTS	RP04	L-LÍNEAS
1016202	RP04	38E40003	PLA	L1023SOCACVE-SOCAB	MONT	Torre T-7	C	L1023	1	L1023 Sector Socabaya T1 -T15	24/10/2013	RROMERO	DTS	RP04	L-LÍNEAS
1016203	RP04	38E40003	PLA	L1023SOCACVE-SOCAB	MONT	Torre T-8	C	L1023	1	L1023 Sector Socabaya T1 -T15	24/10/2013	RROMERO	DTS	RP04	L-LÍNEAS
1016207	RP04	38E40003	PLA	L1023SOCACVE-SOCAB	MONT	Torre T-12	C	L1023	1	L1023 Sector Socabaya T1 -T15	24/10/2013	RROMERO	DTS	RP04	L-LÍNEAS
1016214	RP04	38E40003	PLA	L1023SOCACVE-UCHUM	MONT	Torre T-19	C	L1023	1	L1023 Sector Uchumayo T16 -T31	24/10/2013	RROMERO	DTS	RP04	L-LÍNEAS
1016224	RP04	38E40003	PLA	L1023SOCACVE-UCHUM	MONT	Torre T-29	C	L1023	1	L1023 Sector Uchumayo T16 -T31	24/10/2013	RROMERO	DTS	RP04	L-LÍNEAS