## Hoja1
Ubicac.técnica	Origen ind. ABC	Denominación	Local	Ind.estructura	Ubic.técn.sup.	Centro planif.	Pto.tbjo.resp.	Área de empresa	Ce.emplazam.	Status sistema	Centro coste	Tpo.ubic.técn.	Campo clasif.	Tp.objeto	Idioma	País	Creado el	Creado por	División	Emplazamiento	Emplaz/Imputac.	Grupo autoriz.	Gr.vendedores	Grupo planif.	Indicador ABC	Modificado el	Modificado por	Montaje equipos	Nº dirección	Nº objeto	Sist.ident.	Sociedad	Sociedad CO	UbicTécn (pr.)
ABAN138MCOMU	H	MC Abancay 138kV - Módulo Común	MEM	ACTIV	ABAN138	RP04	38E40001	DTS	RP04	CREA	7444011	R		R-CONCESIO	ES	PE	25/02/2011	MALIAGA	R001	030101	000000736199	0001		PLA		06/12/2012	ECASANOVA		162744	IF?0100000000000059011	1	REPD	REPD	ABAN138MCOMU
ABNU138L1007-ESQPR	H	Esquema de Protección	CTM	ACTIV	ABNU138L1007	MT17	38E40002	CTM	MT17	CREA	741514	D		R-CONCESIO	ES		18/06/2015	HALLCA	R001		000001109585	0001		PMT				X		IF?0100000000000079381	1	CTMP	CTMP	ABNU138L1007-ESQPR
ABNU220MCOMU-CTMP	H	MC Abancay Nueva 220kV - Módulo Común	CTM	EXTER	ABNU220-CTMP	RP04	38E40001	DTS	RP04	CREA		D		R-CLIENTES	ES		21/08/2014	EPAUCARC	R001		000001053905	0001		PLA		26/08/2014	EPAUCARC	X		IF?0100000000000077637	1	REPD	REPD	ABNU220MCOMU-CTMP
AGUY022L1051-ESQME	H	Esquema de Medición	ISAP	ACTIV	AGUY022L1051	PE01	38E30002	IPE	PE01	CREA	741011	I		R-CONCESIO	ES		18/05/2011	MALIAGA	R001		000000772749	0001		PIS		03/08/2015	KRUIZ	X		IF?0100000000000067684	1	ISAP	ISAP	AGUY022L1051-ESQME
AGUY022MCOMU-SAUX1	H	Servicios Auxiliares 1	ISAP	ACTIV	AGUY022MCOMU	PE01	38E30002	IPE	PE01	CREA	741011	I		R-CONCESIO	ES		05/04/2011	MALIAGA	R001		000000760985	0001		PIS		03/08/2015	KRUIZ	X		IF?0100000000000066104	1	ISAP	ISAP	AGUY022MCOMU-SAUX1
AGUY138L1125-ESQPR	H	Esquema de Protección	ISAP	ACTIV	AGUY138L1125	PE01	38E30002	IPE	PE01	CREA	741011	I		R-CONCESIO	ES		05/04/2011	MALIAGA	R001		000000761004	0001		PIS	A	02/06/2016	RROMERO	X		IF?0100000000000066123	1	ISAP	ISAP	AGUY138L1125-ESQPR
AGUY220MCOMU-ISAP	H	MC Aguaytía 220kV-Modulo Común	ISAP	EXTER	AGUY220-ISAP	RP03	38E30001	DTE	RP03	CREA		R		R-CLIENTES	ES		27/08/2012	KUCEDA	R001		000000879752	0001		PLA		23/10/2014	EPAUCARC			IF?0100000000000073401	1	REPD	REPD	AGUY220MCOMU-ISAP
ARIC138L1026-ESQME	H	Esquema de Medición	MEM	ACTIV	ARIC138L1026	RP04	38E40001	DTS	RP04	CREA		R	PLA	R-TERCEROS	ES	PE	22/07/2011	MVIDALON	R001		000000801901	0001		PLA		23/04/2015	KRUIZ	X	162744	IF?0100000000000069135	1	REPD	REPD	ARIC138L1026-ESQME
AUCA138L1122-ESQPR	H	Esquema de Protección	MEM	ACTIV	AUCA138L1122	RP03	38E30002	PCM	RP03	CREA	7434011	R		R-CONCESIO	ES	PE	25/02/2011	MALIAGA	R001		000000735876	0001		PLA	A	02/06/2016	RROMERO	X	162744	IF?0100000000000058698	1	REPD	REPD	AUCA138L1122-ESQPR
AUCA138MCOMU	H	MC Aucayacu 138kV-Modulo Común	MEM	ACTIV	AUCA138	RP03	38E30002	DTE	RP03	CREA	7434011	R		R-CONCESIO	ES	PE	27/08/2012	KUCEDA	R001		000000879668	0001		PLA		06/12/2012	ECASANOVA	X	162744	IF?0100000000000073321	1	REPD	REPD	AUCA138MCOMU
AYAV010MCOMU-ESQME	H	Esquema de Medición	MEM	ACTIV	AYAV010MCOMU	RP04	38E40002	DTS	RP04	CREA	7444021	R	PLA	R-CONCESIO	ES	PE	23/04/2015	HALLCA	R001	0210801	000001101465	0001		PLA				X	162744	IF?0100000000000078792	1	REPD	REPD	AYAV010MCOMU-ESQME
AYAV010MCOMU-SAUX1	H	Servicios Auxiliares 1	MEM	ACTIV	AYAV010MCOMU	RP04	38E40002	DTS	RP04	CREA	7444021	R		R-CONCESIO	ES	PE	25/02/2011	MALIAGA	R001	0210801	000000736646	0001		PLA		05/02/2014	KRUIZ	X	162744	IF?0100000000000059457	1	REPD	REPD	AYAV010MCOMU-SAUX1
AYAV138MCOMU	H	MC Ayaviri - Módulo Común	MEM	ACTIV	AYAV138	RP04	38E40001	DTS	RP04	CREA	7444021	R		R-CONCESIO	ES	PE	20/06/2012	KUCEDA	R001	0210801	000000867477	0001		PLA		06/12/2012	ECASANOVA		162744	IF?0100000000000072377	1	REPD	REPD	AYAV138MCOMU
AZAN022MCOMU-SAUX1	H	Servicios Auxiliares 1	MEM	ACTIV	AZAN022MCOMU	RP04	38E40001	DTS	RP04	CREA	7444031	R		R-CONCESIO	ES	PE	25/02/2011	MALIAGA	R001		000000736328	0001		PLA		05/02/2014	KRUIZ	X	162744	IF?0100000000000059139	1	REPD	REPD	AZAN022MCOMU-SAUX1
AZAN138MCOMU	H	MC Azangaro - Módulo Común	MEM	ACTIV	AZAN138	RP04	38E40001	DTS	RP04	CREA	7444031	R		R-CONCESIO	ES	PE	22/06/2012	KUCEDA	R001		000000867574	0001		PLA		06/12/2012	ECASANOVA		162744	IF?0100000000000072382	1	REPD	REPD	AZAN138MCOMU
CACH138MCOMU	H	MC Cachimayo 138kV - Módulo Común	MEM	ACTIV	CACH138	RP04	38E40001	DTS	RP04	CREA	7444041	R		R-CONCESIO	ES	PE	25/02/2011	MALIAGA	R001		000000736231	0001		PLA		06/12/2012	ECASANOVA		162744	IF?0100000000000059043	1	REPD	REPD	CACH138MCOMU
CAHN220MCOMU-CTMP	H	MC Mantaro 220kV - Módulo Común	CTM	ACTIV	CAHN220-CTMP	RP03	38E30001	DTE	RP03	CREA		D		R-CLIENTES	ES		09/07/2014	RFELIX	R001		000001045914	0001		PLA						IF?0100000000000077496	1	REPD	REPD	CAHN220MCOMU-CTMP
CALN010MCOMU	H	Subestación Callahuanca Módulo Común	MEM	ACTIV	CALN010	RP02	38E20001	DTC	RP02	CREA	7424011	R		R-CONCESIO	ES	PE	31/05/2011	MVIDALON	R001	0150703	000000788330	0001		PLA		06/12/2012	ECASANOVA		162744	IF?0100000000000068611	1	REPD	REPD	CALN010MCOMU
CALN010MCOMU-SAUX1	H	Servicios Auxiliares 1	MEM	ACTIV	CALN010MCOMU	RP02	38E20001	DTC	RP02	CREA	7424011	R		R-CONCESIO	ES	PE	31/05/2011	MVIDALON	R001	0150703	000000788333	0001		PLA		05/02/2014	KRUIZ	X	162744	IF?0100000000000068614	1	REPD	REPD	CALN010MCOMU-SAUX1
CALN220	H	Subestacion Callahuanca 220kV	MEM	ACTIV	CALN	RP02	38E20001	DTC	RP02	CREA	7424011	R		SUB	ES	PE	31/05/2011	MVIDALON	R001	0150703	000000788334	0001		PLA		05/02/2014	KRUIZ		162744	IF?0100000000000068615	1	REPD	REPD	CALN220
CALL138MCOMU	H	MC Callalli 138kV - Módulo Común	MEM	ACTIV	CALL138	RP04	38E40001	DTS	RP04	CREA	7444051	R		R-CONCESIO	ES	PE	03/03/2011	MALIAGA	R001	040504	000000739626	0001		PLA		06/12/2012	ECASANOVA		162744	IF?0100000000000061850	1	REPD	REPD	CALL138MCOMU
CALL138MCOMU-SAUX1	H	Servicios Auxiliares 1	MEM	ACTIV	CALL138MCOMU	RP04	38E40002	DTS	RP04	CREA	7444051	R		R-CONCESIO	ES	PE	03/03/2011	MALIAGA	R001	040504	000000739629	0001		PLA		05/02/2014	KRUIZ	X	162744	IF?0100000000000061853	1	REPD	REPD	CALL138MCOMU-SAUX1
CARA033MCOMU-SAUX1	H	Servicios Auxiliares 1	CTM	ACTIV	CARA033MCOMU	MT03	38E20002	CTM	MT03	CREA	741261	D		R-CONCESIO	ES		06/05/2011	MALIAGA	R001		000000768812	0001		PMT		14/08/2013	HALLCA	X		IF?0100000000000066494	1	CTMP	CTMP	CARA033MCOMU-SAUX1
CARA033MCOMU-SAUX2	H	Servicios Auxiliares 2	CTM	ACTIV	CARA033MCOMU	MT05	38E20002	CTM	MT05	CREA	741431	D		R-CONCESIO	ES		14/08/2013	HALLCA	R001		000000952648	0001		PMT		24/04/2015	KRUIZ	X		IF?0100000000000075548	1	CTMP	CTMP	CARA033MCOMU-SAUX2
CARA220CTR74-ESQCO	H	Esquema de Control	CTM	ACTIV	CARA220CTR74	MT03	38E20002	CTM	MT03	CREA	741251	D		R-CONCESIO	ES		06/05/2011	MALIAGA	R001		000000768868	0001		PMT		25/05/2011	MALIAGA	X		IF?0100000000000066550	1	CTMP	CTMP	CARA220CTR74-ESQCO
CARA220MCOMU-SAUX1	H	Servicios Auxiliares - Caseta 21	CTM	ACTIV	CARA220MCOMU	MT03	38E20002	CTM	MT03	CREA	741251	D	CASETA 21	R-CONCESIO	ES		25/06/2013	RFELIX	R001		000000941658	0001		PMT		23/02/2015	DPADILLA	X		IF?0100000000000075026	1	CTMP	CTMP	CARA220MCOMU-SAUX1
CARA220MCOMU-SAUX2	H	Servicios Auxiliares - Caseta 23	CTM	ACTIV	CARA220MCOMU	MT03	38E20002	CTM	MT03	CREA	741251	D		R-CONCESIO	ES		25/06/2013	RFELIX	R001		000000941659	0001		PMT		25/06/2013	JMSALAZAR	X		IF?0100000000000075027	1	CTMP	CTMP	CARA220MCOMU-SAUX2
CARA220MCOMU-SAUX3	H	Servicios Auxiliares - Caseta 24	CTM	ACTIV	CARA220MCOMU	MT03	38E20002	CTM	MT03	CREA	741251	D		R-CONCESIO	ES		25/06/2013	RFELIX	R001		000000941660	0001		PMT		25/06/2013	JMSALAZAR	X		IF?0100000000000075028	1	CTMP	CTMP	CARA220MCOMU-SAUX3
CARA220MCOMU-SAUX4	H	Servicios Auxiliares - Caseta 25	CTM	ACTIV	CARA220MCOMU	MT03	38E20002	CTM	MT03	CREA	741251	D		R-CONCESIO	ES		25/06/2013	JMSALAZAR	R001		000000941193	0001		PMT				X		IF?0100000000000075043	1	CTMP	CTMP	CARA220MCOMU-SAUX4
CARA220MCOMU-SAUX5	H	Servicios Auxiliares - Caseta 26	CTM	ACTIV	CARA220MCOMU	MT03	38E20002	CTM	MT03	CREA	741251	D		R-CONCESIO	ES		25/06/2013	RFELIX	R001		000000941661	0001		PMT				X		IF?0100000000000075029	1	CTMP	CTMP	CARA220MCOMU-SAUX5
CARA500L5001-CTMP	D	CL-5001 Carabayllo 500kV - Chilca Nueva	CTM	EXTER	CARA500-CTMP	RP02	38E20001	DTC	RP02	CREA		R		R-CLIENTES	ES		02/08/2011	MVIDALON	R001		000000804381	0001		PLA	B	02/06/2016	RROMERO			IF?0100000000000069326	1	REPD	REPD	CARA500L5001-CTMP
CARA500MCOMU-CTMP	H	MC Carabayllo - Módulo Común	CTM	EXTER	CARA500-CTMP	RP02	38E20001	DTC	RP02	CREA		R		R-CLIENTES	ES		13/03/2014	EPAUCARC	R001		000001024277	0001		PLA		02/12/2015	DPADILLA			IF?0100000000000076583	1	REPD	REPD	CARA500MCOMU-CTMP
CARA500MCOMU-ESQCO	H	Esquema de Control	CTM	ACTIV	CARA500MCOMU	MT03	38E20002	CTM	MT03	CREA	741261	D		R-CONCESIO	ES		04/03/2015	HALLCA	R001		000001093223	0001		PMT				X		IF?0100000000000078533	1	CTMP	CTMP	CARA500MCOMU-ESQCO
CARA500MCOMU-SAUX1	H	Servicios Auxiliares - Caseta 51	CTM	ACTIV	CARA500MCOMU	MT03	38E20002	CTM	MT03	CREA	741261	D		R-CONCESIO	ES		25/06/2013	RFELIX	R001		000000941663	0001		PMT		25/06/2013	JMSALAZAR	X		IF?0100000000000075031	1	CTMP	CTMP	CARA500MCOMU-SAUX1
CARA500MCOMU-SAUX2	H	Servicios Auxiliares - Caseta 52	CTM	ACTIV	CARA500MCOMU	MT03	38E20002	CTM	MT03	CREA	741261	D		R-CONCESIO	ES		25/06/2013	RFELIX	R001		000000941664	0001		PMT		25/06/2013	JMSALAZAR	X		IF?0100000000000075032	1	CTMP	CTMP	CARA500MCOMU-SAUX2
CARA500REA17-REACT	H	Reactor R-17	CTM	ACTIV	CARA500REA17	MT05	38E20001	CTM	MT05	CREA	741431	D		R-CONCESIO	ES		06/05/2011	MALIAGA	R001		000000769209	0001		PMT		12/06/2013	RFELIX	X		IF?0100000000000066891	1	CTMP	CTMP	CARA500REA17-REACT
CARA500REA17-REACT-RES	H	Reactor R-17 Reserva	CTM	ACTIV	CARA500REA17-REACT	MT05	38E20001	CTM	MT05	CREA	741431	D			ES		27/03/2013	RFELIX	R001		000000931590	0001		PMT		12/06/2013	RFELIX	X		IF?0100000000000074303	1	CTMP	CTMP	CARA500REA17-REACT-RES
CARN220MCOMU-ISAP	H	MC Carhuamayo Nueva 220kV-Modulo Común	ISAP	EXTER	CARN220-ISAP	RP03	38E30001	DTE	RP03	CREA		R		R-CLIENTES	ES		01/08/2011	MVIDALON	R001		000000804201	0001		PLA		08/07/2014	RFELIX	X		IF?0100000000000069207	1	REPD	REPD	CARN220MCOMU-ISAP
COMB024MCOMU-ESQME	H	Esquema de Medición	MEM	ACTIV	COMB024MCOMU	RP04	38E40002	DTS	RP04	CREA	7444071	R		R-CONCESIO	ES	PE	03/03/2011	MALIAGA	R001		000000739464	0001		PLA		06/12/2012	ECASANOVA	X	162744	IF?0100000000000061689	1	REPD	REPD	COMB024MCOMU-ESQME
COMB138MCOMU	H	MC Combapata 220kV-Modulo Común	MEM	ACTIV	COMB138	RP04	38E40001	DTS	RP04	CREA	7444071	R		R-CONCESIO	ES	PE	27/08/2012	KUCEDA	R001		000000879677	0001		PLA		06/12/2012	ECASANOVA	X	162744	IF?0100000000000073330	1	REPD	REPD	COMB138MCOMU
COTA220CRE14-ESQPR	H	Esquema de Protección	CTM	ACTIV	COTA220CRE14	MT01	38E40002	CTM	MT01	CREA	741031	D		R-CONCESIO	ES		30/03/2011	MALIAGA	R001		000000758778	0001		PMT		17/05/2011	MALIAGA	X		IF?0100000000000065176	1	CTMP	CTMP	COTA220CRE14-ESQPR
COTA220I2788-INTER-2788	H	IN-2788	CTM	ACTIV	COTA220I2788-INTER	MT18	38E40001	CTM	MT18	CREA	741581	D		R-CONCESIO	ES		06/08/2013	JMSALAZAR	R001		000000950230	0001		PMT		25/04/2014	DPADILLA	X		IF?0100000000000075358	1	CTMP	CTMP	COTA220I2788-INTER-2788
COTA220L2059-ESQPR	H	Esquema de Protección	CTM	ACTIV	COTA220L2059	MT17	38E40002	CTM	MT17	CREA	741524	D		R-CONCESIO	ES		16/06/2015	HALLCA	R001		000001109335	0001		PMT		01/12/2015	HALLCA	X		IF?0100000000000079281	1	CTMP	CTMP	COTA220L2059-ESQPR
COTA220MCOMU-CTMP	H	MC Cotaruse 220kV - Módulo Común	CTM	EXTER	COTA220-CTMP	RP04	38E40001	DTS	RP04	CREA		D		R-CLIENTES	ES		02/08/2011	MVIDALON	R001		000000804342	0001		PLA		23/08/2012	KUCEDA			IF?0100000000000069288	1	REPD	REPD	COTA220MCOMU-CTMP
CVER138MCOMU	H	MC Cerro Verde 138kV - Módulo Común	MEM	ACTIV	CVER138	RP04	38E40001	DTS	RP04	CREA	7444061	R		R-CONCESIO	ES	PE	26/07/2012	KUCEDA	R001		000000873359	0001		PLA		23/12/2013	KRUIZ		162744	IF?0100000000000073120	1	REPD	REPD	CVER138MCOMU
CHAV060MCOMU	H	MC Chavarria 60kV - Módulo Común	MEM	ACTIV	CHAV060	RP02	38E20001	DTC	RP02	CREA	7424021	R		R-CONCESIO	ES	PE	21/02/2011	MALIAGA	R001		000000729114	0001		PLA		06/12/2012	ECASANOVA		162744	IF?0100000000000052219	1	REPD	REPD	CHAV060MCOMU
CHAV060MCOMU-SAUX1	H	Servicios Auxiliares 1	MEM	ACTIV	CHAV060MCOMU	RP02	38E20001	DTC	RP02	CREA	7424021	R		R-CONCESIO	ES	PE	21/02/2011	MALIAGA	R001		000000729117	0001		PLA		05/02/2014	KRUIZ	X	162744	IF?0100000000000052222	1	REPD	REPD	CHAV060MCOMU-SAUX1
CHAV220CAC01	H	CAC Chavarria 220kV - Acople 1	MEM	ACTIV	CHAV220	RP02	38E20001	DTC	RP02	CREA	7424021	R		R-CONCESIO	ES	PE	21/02/2011	MALIAGA	R001		000000729119	0001		PLA		05/02/2014	KRUIZ		162744	IF?0100000000000052224	1	REPD	REPD	CHAV220CAC01
CHAV220L2245	H	CL-2245 220 kV Chavarría - Ventanilla	MEM	ACTIV	CHAV220	RP02	38E20001	DTC	RP02	CREA	7424021	R		R-CONCESIO	ES	PE	21/02/2011	MALIAGA	R001		000000729277	0001		PLA		13/06/2016	HALLCA		162744	IF?0100000000000052382	1	REPD	REPD	CHAV220L2245
CHAV220L2245-SECCN-2835	H	SL-2835	MEM	ACTIV	CHAV220L2245-SECCN	RP02	38E20001	DTC	RP02	CREA	7424021	R		R-CONCESIO	ES	PE	21/02/2011	MALIAGA	R001		000000729287	0001		PLA		15/01/2016	DPADILLA	X	162744	IF?0100000000000052392	1	REPD	REPD	CHAV220L2245-SECCN-2835
CHAV220L2247	H	CL-2247 220 kV Chavarría - Ventanilla	MEM	ACTIV	CHAV220	RP02	38E20001	DTC	RP02	CREA	7424021	R		R-CONCESIO	ES	PE	21/02/2011	MALIAGA	R001		000000729235	0001		PLA		13/06/2016	HALLCA		162744	IF?0100000000000052340	1	REPD	REPD	CHAV220L2247
CHAV220MCOMU-ESQCO	H	Esquema de Control	MEM	ACTIV	CHAV220MCOMU	RP02	38E20002	DTC	RP02	CREA	7424021	R		R-CONCESIO	ES	PE	05/06/2012	KUCEDA	R001		000000865465	0001		PLA		06/12/2012	ECASANOVA	X	162744	IF?0100000000000072157	1	REPD	REPD	CHAV220MCOMU-ESQCO
CHIA220L2111	D	CL-2111 Chilca 220kV-Las Flores	CTM	ACTIV	CHIA220	MT12	38E20001	CTM	MT12	CREA	741211	D		R-CONCESIO	ES		21/03/2011	MALIAGA	R001		000000743422	0001		PMT		14/11/2012	JMSALAZAR			IF?0100000000000064470	1	CTMP	CTMP	CHIA220L2111
CHIA220MCOMU-SAUX5	H	Servicios Auxiliares - Caseta 34	CTM	ACTIV	CHIA220MCOMU	MT03	38E20002		MT03	CREA	741211	D		R-CONCESIO	ES		28/05/2012	KUCEDA	R001		000000863627	0001		PMT		24/04/2015	KRUIZ	X		IF?0100000000000071262	1	CTMP	CTMP	CHIA220MCOMU-SAUX5
CHIA500MCOMU-CTMP	H	MC Chilca 500kV - Modulo Común	CTM	EXTER	CHIA500-CTMP	RP02	38E20001	DTC	RP02	CREA		R		R-CLIENTES	ES		14/11/2011	JMSALAZAR	R001		000000826163	0001		PLA		23/04/2015	KRUIZ			IF?0100000000000070281	1	REPD	REPD	CHIA500MCOMU-CTMP
CHIC060CBARB	H	CB Chiclayo O. 60 kV-Barra B		ACTIV	CHIC060	RP01	38E10001	DTN	RP01	CREA	7414011	R		R-CONCESIO	ES	PE	23/02/2011	MALIAGA	R001	0140101	000000732667	0001		PLA		04/04/2016	HALLCA		162744	IF?0100000000000055655	1	REPD	REPD	CHIC060CBARB
CHIC220	H	Subestación Chiclayo Oeste 220kV		ACTIV	CHIC	RP01	38E10001	DTN	RP01	CREA	7414011	R		SUB	ES	PE	23/02/2011	MALIAGA	R001	0140101	000000732733	0001		PLA		04/04/2016	HALLCA		162744	IF?0100000000000055721	1	REPD	REPD	CHIC220
CHIC220MCOMU	H	MC Chiclayo Oeste - Modulo Común		ACTIV	CHIC220	RP01	38E10001	DTN	RP01	CREA	7414011	R		R-CONCESIO	ES	PE	02/04/2012	KUCEDA	R001	0140101	000000856791	0001		PLA		04/04/2016	HALLCA		162744	IF?0100000000000070696	1	REPD	REPD	CHIC220MCOMU
CHIC220MCOMU-ESQGR	H	Esquema de Gestión Remota		ACTIV	CHIC220MCOMU	RP01	38E10001	DTN	RP01	CREA	7414011	R		R-CONCESIO	ES	PE	09/12/2014	DPADILLA	R001	0140101	000001080488	0001		PLA		04/04/2016	HALLCA	X	162744	IF?0100000000000078233	1	REPD	REPD	CHIC220MCOMU-ESQGR
CHIC220TRF14-TRAFO	H	Transformador de Potencia T14-260		ACTIV	CHIC220TRF14	RP01	38E10001	DTN	RP01	CREA	7414011	R		R-CONCESIO	ES	PE	23/02/2011	MALIAGA	R001	0140101	000000732847	0001		PLA		04/04/2016	HALLCA	X	162744	IF?0100000000000055835	1	REPD	REPD	CHIC220TRF14-TRAFO
CHICSVCTRF24-TRAFO	H	Transformador de Potencia T24-61		ACTIV	CHICSVCTRF24	RP01	38E10001	DTN	RP01	CREA	7414011	R		R-CONCESIO	ES	PE	13/05/2011	MALIAGA	R001	0140101	000000770780	0001		PLA		04/04/2016	HALLCA	X	162744	IF?0100000000000067317	1	REPD	REPD	CHICSVCTRF24-TRAFO
CHIL010MCOMU	H	MC Chilca 220kV - Modulo Común	MEM	ACTIV	CHIL010	RP02	38E20001	DTC	RP02	CREA	7425011	R		R-CONCESIO	ES	PE	22/02/2011	MALIAGA	R001	0150505	000000730914	0001		PLA		06/12/2012	ECASANOVA		162744	IF?0100000000000053953	1	REPD	REPD	CHIL010MCOMU
CHIL220CAC01	H	CAC Chilca 220kV - Acople 1	MEM	ACTIV	CHIL220	RP02	38E20001	DTC	RP02	CREA	7425011	R		R-CONCESIO	ES	PE	22/02/2011	MALIAGA	R001	0150505	000000730919	0001		PLA		05/02/2014	KRUIZ		162744	IF?0100000000000053958	1	REPD	REPD	CHIL220CAC01
CHIL220CBARA-ESQPR	H	Esquema de Protección	MEM	ACTIV	CHIL220CBARA	RP02	38E20002	DTC	RP02	CREA	7425011	R		R-CONCESIO	ES	PE	22/02/2011	MALIAGA	R001	0150505	000000730932	0001		PLA		06/12/2012	ECASANOVA	X	162744	IF?0100000000000053971	1	REPD	REPD	CHIL220CBARA-ESQPR
CHIL220CTR 1-SECCN-3317	H	SL-3317	MEM	ACTIV	CHIL220CTR 1-SECCN	RP02	38E20001	DTC	RP02	CREA	7425011	R		R-CONCESIO	ES	PE	22/02/2011	MALIAGA	R001	0150505	000000730951	0001		PLA	A	02/06/2016	RROMERO	X	162744	IF?0100000000000053990	1	REPD	REPD	CHIL220CTR 1-SECCN-3317
CHIL220L2098	H	CL-2098 Chilca 220kV–Kallpa 2	MEM	ACTIV	CHIL220	RP02	38E20001	DTC	RP02	CREA	7425011	R		R-CONCESIO	ES	PE	22/02/2011	MALIAGA	R001	0150505	000000731118	0001		PLA		05/02/2014	KRUIZ		162744	IF?0100000000000054157	1	REPD	REPD	CHIL220L2098
CHIL220L2098-SECCN-3323	H	SB-3323	MEM	ACTIV	CHIL220L2098-SECCN	RP02	38E20001	DTC	RP02	CREA	7425011	R		R-CONCESIO	ES	PE	22/02/2011	MALIAGA	R001	0150505	000000731130	0001		PLA		25/04/2013	KRUIZ	X	162744	IF?0100000000000054169	1	REPD	REPD	CHIL220L2098-SECCN-3323
CHIL220L2098-SECCN-3327	H	SE-3327	MEM	ACTIV	CHIL220L2098-SECCN	RP02	38E20001	DTC	RP02	CREA	7425011	R		R-CONCESIO	ES	PE	22/02/2011	MALIAGA	R001	0150505	000000731132	0001		PLA		25/04/2013	KRUIZ	X	162744	IF?0100000000000054171	1	REPD	REPD	CHIL220L2098-SECCN-3327
CHIL220L2098-TRANC-469 R	H	TC-469 Fase R	MEM	ACTIV	CHIL220L2098-TRANC	RP02	38E20001	DTC	RP02	CREA	7425011	R		R-CONCESIO	ES	PE	22/02/2011	MALIAGA	R001	0150505	000000731136	0001		PLA		06/12/2012	ECASANOVA	X	162744	IF?0100000000000054175	1	REPD	REPD	CHIL220L2098-TRANC-469 R
CHIL220L2098-TRANC-469 T	H	TC-469 Fase T	MEM	ACTIV	CHIL220L2098-TRANC	RP02	38E20001	DTC	RP02	CREA	7425011	R		R-CONCESIO	ES	PE	22/02/2011	MALIAGA	R001	0150505	000000731138	0001		PLA		06/12/2012	ECASANOVA	X	162744	IF?0100000000000054177	1	REPD	REPD	CHIL220L2098-TRANC-469 T
CHIL220MCOMU-ESQCO	H	Esquema de Control	MEM	ACTIV	CHIL220MCOMU	RP02	38E20001	DTC	RP02	CREA	7425011	R		R-CONCESIO	ES	PE	08/03/2012	KUCEDA	R001	0150505	000000854185	0001		PLA		05/02/2014	KRUIZ	X	162744	IF?0100000000000070640	1	REPD	REPD	CHIL220MCOMU-ESQCO
CHIM138CBARA	H	CB Chimbote 1 138kV - Barra A	MEM	ACTIV	CHIM138	RP01	38E10001	DTN	RP01	CREA	7414021	R		R-CONCESIO	ES	PE	23/02/2011	MALIAGA	R001	021801	000000731318	0001		PLA		23/12/2013	KRUIZ		162744	IF?0100000000000054317	1	REPD	REPD	CHIM138CBARA
CHIM138CBARB	H	CB Chimbote 1 138kV - Barra B	MEM	ACTIV	CHIM138	RP01	38E10001	DTN	RP01	CREA	7414021	R		R-CONCESIO	ES	PE	23/02/2011	MALIAGA	R001	021801	000000731331	0001		PLA		23/12/2013	KRUIZ		162744	IF?0100000000000054330	1	REPD	REPD	CHIM138CBARB
CHIM138I4014-INTER-4014	H	IN-4014	MEM	ACTIV	CHIM138I4014-INTER	RP01	38E10001	DTN	RP01	CREA	7414021	R		R-CONCESIO	ES	PE	23/02/2011	MALIAGA	R001	021801	000000731451	0001		PLA		06/12/2012	ECASANOVA	X	162744	IF?0100000000000054450	1	REPD	REPD	CHIM138I4014-INTER-4014
CHIM138I4020-INTER-4020	H	IN-4020	MEM	ACTIV	CHIM138I4020-INTER	RP01	38E10001	DTN	RP01	CREA	7414021	R		R-CONCESIO	ES	PE	23/02/2011	MALIAGA	R001	021801	000000731487	0001		PLA		06/12/2012	ECASANOVA	X	162744	IF?0100000000000054486	1	REPD	REPD	CHIM138I4020-INTER-4020
CHIM138I4036	H	CI Chimbote 1 138kV - Celda IN-4036	MEM	ACTIV	CHIM138	RP01	38E10001	DTN	RP01	CREA	7414021	R		R-CONCESIO	ES	PE	23/02/2011	MALIAGA	R001	021801	000000731579	0001		PLA		23/12/2013	KRUIZ		162744	IF?0100000000000054578	1	REPD	REPD	CHIM138I4036
CHIM138I4038	H	CI Chimbote 1 138kV - Celda IN-4038	MEM	ACTIV	CHIM138	RP01	38E10001	DTN	RP01	CREA	7414021	R		R-CONCESIO	ES	PE	23/02/2011	MALIAGA	R001	021801	000000731591	0001		PLA		23/12/2013	KRUIZ		162744	IF?0100000000000054590	1	REPD	REPD	CHIM138I4038
CHIM138I4040-INTER-4040	H	IN-4040	MEM	ACTIV	CHIM138I4040-INTER	RP01	38E10001	DTN	RP01	CREA	7414021	R		R-CONCESIO	ES	PE	23/02/2011	MALIAGA	R001	021801	000000731607	0001		PLA		06/12/2012	ECASANOVA	X	162744	IF?0100000000000054606	1	REPD	REPD	CHIM138I4040-INTER-4040
CHIM138L1105	H	CL-1105 Chimbote 1 138kV - CH. Huallanca	MEM	ACTIV	CHIM138	RP01	38E10001	DTN	RP01	CREA	7414021	R		R-CONCESIO	ES	PE	23/02/2011	MALIAGA	R001	021801	000000731641	0001		PLA		23/12/2013	KRUIZ		162744	IF?0100000000000054640	1	REPD	REPD	CHIM138L1105
CHIM220I2370-ESQPR	H	Esquema de Protección	MEM	ACTIV	CHIM220I2370	RP01	38E10002	DTN	RP01	CREA	7414021	R		R-CONCESIO	ES	PE	23/02/2011	MALIAGA	R001	021801	000000731837	0001		PLA		06/12/2012	ECASANOVA	X	162744	IF?0100000000000054836	1	REPD	REPD	CHIM220I2370-ESQPR
CHIM220I2552	H	CI Chimbote 1 220kV - Celda IN-2552	MEM	ACTIV	CHIM220	RP01	38E10001	DTN	RP01	CREA	7415011	R		R-CONCESIO	ES	PE	23/02/2011	MALIAGA	R001	021801	000000731859	0001		PLA		23/12/2013	KRUIZ		162744	IF?0100000000000054858	1	REPD	REPD	CHIM220I2552
CHIM220L2215	H	CL-2215 Chimbote 1 220kV - Paramonga N.	MEM	ACTIV	CHIM220	RP01	38E10001	DTN	RP01	CREA	7414021	R		R-CONCESIO	ES	PE	23/02/2011	MALIAGA	R001	021801	000000731871	0001		PLA		23/12/2013	KRUIZ		162744	IF?0100000000000054870	1	REPD	REPD	CHIM220L2215
CHIM220L2216	H	CL-2216 Chimbote 1 220kV - Paramonga N.	MEM	ACTIV	CHIM220	RP01	38E10001	DTN	RP01	CREA	7415011	R		R-CONCESIO	ES	PE	23/02/2011	MALIAGA	R001	021801	000000731885	0001		PLA		23/12/2013	KRUIZ		162744	IF?0100000000000054884	1	REPD	REPD	CHIM220L2216
CHIM220L2233-ESQPR	H	Esquema de Protección	MEM	ACTIV	CHIM220L2233	RP01	38E10002	DTN	RP01	CREA	7414021	R		R-CONCESIO	ES	PE	23/02/2011	MALIAGA	R001	021801	000000731918	0001		PLA		06/12/2012	ECASANOVA	X	162744	IF?0100000000000054917	1	REPD	REPD	CHIM220L2233-ESQPR
CHIM220MCOMU	H	MC Chimbote 220kV-Modulo Común	MEM	ACTIV	CHIM220	RP01	38E10001	DTN	RP01	CREA	7414021	R		R-CONCESIO	ES	PE	27/08/2012	KUCEDA	R001		000000879685	0001		PLA		23/04/2015	KRUIZ	X	162744	IF?0100000000000073338	1	REPD	REPD	CHIM220MCOMU
CHMB033CTZ55-CTMP	H	CTZ Chimbote 33kV - T. Zig Zag TSA-55	CTM	ACTIV	CHMB033-CTMP	RP01	38E10001	DTN	RP01	CREA		R		R-CONCESIO	ES		11/06/2012	SASTO	R001		000000866276	0001		PLA		02/04/2014	DPADILLA	X		IF?0100000000000072167	1	REPD	REPD	CHMB033CTZ55-CTMP
CHMB220CBARB-CTMP	H	CB Chimbote 220kV - Barra B	CTM	ACTIV	CHMB220-CTMP	RP01	38E10001	DTN	RP01	CREA		R		R-CONCESIO	ES		11/06/2012	SASTO	R001		000000866282	0001		PLA		02/04/2014	DPADILLA	X		IF?0100000000000072173	1	REPD	REPD	CHMB220CBARB-CTMP
CHMB220CTR84-CTMP	H	CTR Chimbote 220kV-CTransf. T84-523	CTM	ACTIV	CHMB220-CTMP	RP01	38E10001	DTN	RP01	CREA		R		R-CONCESIO	ES		11/06/2012	SASTO	R001		000000866283	0001		PLA		02/04/2014	DPADILLA	X		IF?0100000000000072174	1	REPD	REPD	CHMB220CTR84-CTMP
CHMB220CTR84-PARAR-2439D	H	PR-2439 Reserva	CTM	ACTIV	CHMB220CTR84-PARAR	MT05	38E10001	CTM	MT05	CREA	741381	D		R-CONCESIO	ES		16/08/2013	HALLCA	R001		000000953643	0001		PMT		24/04/2015	KRUIZ	X		IF?0100000000000075579	1	CTMP	CTMP	CHMB220CTR84-PARAR-2439D
CHMB220CTR84-PARAR-2439R	H	PR-2439 Fase R	CTM	ACTIV	CHMB220CTR84-PARAR	MT05	38E10001	CTM	MT05	CREA	741381	D		R-CONCESIO	ES		31/05/2012	SASTO	R001		000000864777	0001		PMT		24/04/2015	KRUIZ	X		IF?0100000000000071808	1	CTMP	CTMP	CHMB220CTR84-PARAR-2439R
CHMB220CTR84-PARAR-2439S	H	PR-2439 Fase S	CTM	ACTIV	CHMB220CTR84-PARAR	MT05	38E10001	CTM	MT05	CREA	741381	D		R-CONCESIO	ES		31/05/2012	SASTO	R001		000000864778	0001		PMT		24/04/2015	KRUIZ	X		IF?0100000000000071809	1	CTMP	CTMP	CHMB220CTR84-PARAR-2439S
CHMB220CTR84-PARAR-2439T	H	PR-2439 Fase T	CTM	ACTIV	CHMB220CTR84-PARAR	MT05	38E10001	CTM	MT05	CREA	741381	D		R-CONCESIO	ES		31/05/2012	SASTO	R001		000000864779	0001		PMT		24/04/2015	KRUIZ	X		IF?0100000000000071810	1	CTMP	CTMP	CHMB220CTR84-PARAR-2439T
CHMB220I2652-CTMP	H	CI Chimbote 220 kV-Celda IN-2652	CTM	ACTIV	CHMB220-CTMP	RP01	38E10001	DTN	RP01	CREA		R		R-CONCESIO	ES		11/06/2012	SASTO	R001		000000866284	0001		PLA		02/04/2014	DPADILLA	X		IF?0100000000000072175	1	REPD	REPD	CHMB220I2652-CTMP
CHMB220I2654-CTMP	H	CI Chimbote 220 kV-Celda IN-2654	CTM	ACTIV	CHMB220-CTMP	RP01	38E10001	DTN	RP01	CREA		R		R-CONCESIO	ES		11/06/2012	SASTO	R001		000000866285	0001		PLA		02/04/2014	DPADILLA	X		IF?0100000000000072176	1	REPD	REPD	CHMB220I2654-CTMP
CHMB500CRE18-PARAR-5010R	H	PR-5010 Fase R	CTM	ACTIV	CHMB500CRE18-PARAR	MT05	38E10001	CTM	MT05	CREA	741384	D		R-CONCESIO	ES		31/05/2012	SASTO	R001		000000864651	0001		PMT		12/06/2013	RFELIX	X		IF?0100000000000071683	1	CTMP	CTMP	CHMB500CRE18-PARAR-5010R
CHMB500CRE18-PARAR-5010S	H	PR-5010 Fase S	CTM	ACTIV	CHMB500CRE18-PARAR	MT05	38E10001	CTM	MT05	CREA	741384	D		R-CONCESIO	ES		31/05/2012	SASTO	R001		000000864652	0001		PMT		12/06/2013	RFELIX	X		IF?0100000000000071684	1	CTMP	CTMP	CHMB500CRE18-PARAR-5010S
CHMB500CRE18-PARAR-5010T	H	PR-5010 Fase T	CTM	ACTIV	CHMB500CRE18-PARAR	MT05	38E10001	CTM	MT05	CREA	741384	D		R-CONCESIO	ES		31/05/2012	SASTO	R001		000000864653	0001		PMT		12/06/2013	RFELIX	X		IF?0100000000000071685	1	CTMP	CTMP	CHMB500CRE18-PARAR-5010T
CHMB500CRE19-PARAR-5011R	H	PR-5011 Fase R	CTM	ACTIV	CHMB500CRE19-PARAR	MT05	38E10001	CTM	MT05	CREA	741384	D		R-CONCESIO	ES		31/05/2012	SASTO	R001		000000864673	0001		PMT		12/06/2013	RFELIX	X		IF?0100000000000071705	1	CTMP	CTMP	CHMB500CRE19-PARAR-5011R
CHMB500CRE19-PARAR-5011S	H	PR-5011 Fase S	CTM	ACTIV	CHMB500CRE19-PARAR	MT05	38E10001	CTM	MT05	CREA	741384	D		R-CONCESIO	ES		31/05/2012	SASTO	R001		000000864674	0001		PMT		12/06/2013	RFELIX	X		IF?0100000000000071706	1	CTMP	CTMP	CHMB500CRE19-PARAR-5011S
CHMB500CRE19-PARAR-5011T	H	PR-5011 Fase T	CTM	ACTIV	CHMB500CRE19-PARAR	MT05	38E10001	CTM	MT05	CREA	741384	D		R-CONCESIO	ES		31/05/2012	SASTO	R001		000000864675	0001		PMT		12/06/2013	RFELIX	X		IF?0100000000000071707	1	CTMP	CTMP	CHMB500CRE19-PARAR-5011T
CHMB500CRE20-PARAR-5013R	H	PR-5013 Fase R	CTM	ACTIV	CHMB500CRE20-PARAR	MT05	38E10001	CTM	MT05	CREA	741384	D		R-CONCESIO	ES		31/05/2012	SASTO	R001		000000864629	0001		PMT		12/06/2013	RFELIX	X		IF?0100000000000071661	1	CTMP	CTMP	CHMB500CRE20-PARAR-5013R
CHMB500CRE20-PARAR-5013S	H	PR-5013 Fase S	CTM	ACTIV	CHMB500CRE20-PARAR	MT05	38E10001	CTM	MT05	CREA	741384	D		R-CONCESIO	ES		31/05/2012	SASTO	R001		000000864630	0001		PMT		12/06/2013	RFELIX	X		IF?0100000000000071662	1	CTMP	CTMP	CHMB500CRE20-PARAR-5013S
CHMB500CRE20-PARAR-5013T	H	PR-5013 Fase T	CTM	ACTIV	CHMB500CRE20-PARAR	MT05	38E10001	CTM	MT05	CREA	741384	D		R-CONCESIO	ES		31/05/2012	SASTO	R001		000000864631	0001		PMT		12/06/2013	RFELIX	X		IF?0100000000000071663	1	CTMP	CTMP	CHMB500CRE20-PARAR-5013T
CHMB500CREN2-PARAR-1252N	H	PR-1252 Fase N	CTM	ACTIV	CHMB500CREN2-PARAR	MT05	38E10001	CTM	MT05	CREA	741384	D		R-CONCESIO	ES		31/05/2012	SASTO	R001		000000864690	0001		PMT		12/06/2013	RFELIX	X		IF?0100000000000071722	1	CTMP	CTMP	CHMB500CREN2-PARAR-1252N
CHMB500CTR84-CTMP	H	CTR Chimbote 500kV-CTransf. T84-523	CTM	ACTIV	CHMB500-CTMP	RP01	38E10001	DTN	RP01	CREA		R		R-CONCESIO	ES		11/06/2012	SASTO	R001		000000866293	0001		PLA		02/04/2014	DPADILLA	X		IF?0100000000000072184	1	REPD	REPD	CHMB500CTR84-CTMP
CHMB500CTR84-PARAR-5009R	H	PR-5009 Fase R	CTM	ACTIV	CHMB500CTR84-PARAR	MT05	38E10001	CTM	MT05	CREA	741384	D		R-CONCESIO	ES		31/05/2012	SASTO	R001		000000864519	0001		PMT		12/06/2013	RFELIX	X		IF?0100000000000071551	1	CTMP	CTMP	CHMB500CTR84-PARAR-5009R
CHMB500CTR84-PARAR-5009S	H	PR-5009 Fase S	CTM	ACTIV	CHMB500CTR84-PARAR	MT05	38E10001	CTM	MT05	CREA	741384	D		R-CONCESIO	ES		31/05/2012	SASTO	R001		000000864520	0001		PMT		12/06/2013	RFELIX	X		IF?0100000000000071552	1	CTMP	CTMP	CHMB500CTR84-PARAR-5009S
CHMB500CTR84-PARAR-5009T	H	PR-5009 Fase T	CTM	ACTIV	CHMB500CTR84-PARAR	MT05	38E10001	CTM	MT05	CREA	741384	D		R-CONCESIO	ES		31/05/2012	SASTO	R001		000000864521	0001		PMT		12/06/2013	RFELIX	X		IF?0100000000000071553	1	CTMP	CTMP	CHMB500CTR84-PARAR-5009T
CHMB500L5006-PARAR-5008R	H	PR-5008 Fase R	CTM	ACTIV	CHMB500L5006-PARAR	MT05	38E10001	CTM	MT05	CREA	741381	D		R-CONCESIO	ES		31/05/2012	SASTO	R001		000000864619	0001		PMT		24/04/2015	KRUIZ	X		IF?0100000000000071651	1	CTMP	CTMP	CHMB500L5006-PARAR-5008R
CHMB500L5006-PARAR-5008S	H	PR-5008 Fase S	CTM	ACTIV	CHMB500L5006-PARAR	MT05	38E10001	CTM	MT05	CREA	741381	D		R-CONCESIO	ES		31/05/2012	SASTO	R001		000000864620	0001		PMT		24/04/2015	KRUIZ	X		IF?0100000000000071652	1	CTMP	CTMP	CHMB500L5006-PARAR-5008S
CHMB500L5006-PARAR-5008T	H	PR-5008 Fase T	CTM	ACTIV	CHMB500L5006-PARAR	MT05	38E10001	CTM	MT05	CREA	741381	D		R-CONCESIO	ES		31/05/2012	SASTO	R001		000000864621	0001		PMT		24/04/2015	KRUIZ	X		IF?0100000000000071653	1	CTMP	CTMP	CHMB500L5006-PARAR-5008T
CHMB500L5008-CTMP	H	CL-5008 Chimbote 500kV - Trujillo	CTM	ACTIV	CHMB500-CTMP	RP01	38E10001	DTN	RP01	CREA		R		R-CONCESIO	ES		11/06/2012	SASTO	R001		000000866300	0001		PLA		02/04/2014	DPADILLA	X		IF?0100000000000072191	1	REPD	REPD	CHMB500L5008-CTMP
CHMB500L5008-PARAR-5012R	H	PR-5012 Fase R	CTM	ACTIV	CHMB500L5008-PARAR	MT05	38E10001	CTM	MT05	CREA	741381	D		R-CONCESIO	ES		31/05/2012	SASTO	R001		000000864601	0001		PMT		24/04/2015	KRUIZ	X		IF?0100000000000071633	1	CTMP	CTMP	CHMB500L5008-PARAR-5012R
CHMB500L5008-PARAR-5012S	H	PR-5012 Fase S	CTM	ACTIV	CHMB500L5008-PARAR	MT05	38E10001	CTM	MT05	CREA	741381	D		R-CONCESIO	ES		31/05/2012	SASTO	R001		000000864602	0001		PMT		24/04/2015	KRUIZ	X		IF?0100000000000071634	1	CTMP	CTMP	CHMB500L5008-PARAR-5012S
CHMB500L5008-PARAR-5012T	H	PR-5012 Fase T	CTM	ACTIV	CHMB500L5008-PARAR	MT05	38E10001	CTM	MT05	CREA	741381	D		R-CONCESIO	ES		31/05/2012	SASTO	R001		000000864603	0001		PMT		24/04/2015	KRUIZ	X		IF?0100000000000071635	1	CTMP	CTMP	CHMB500L5008-PARAR-5012T
CHMB500MCOMU-CTMP	H	MC Chimbote 500kV - Módulo Común	CTM	ACTIV	CHMB500-CTMP	RP01	38E10001	DTN	RP01	CREA		R		R-CONCESIO	ES		01/09/2014	DPADILLA	R001		000001055839	0001		PLA		23/10/2014	DPADILLA	X		IF?0100000000000077716	1	REPD	REPD	CHMB500MCOMU-CTMP
CHMB500REA20-REACT-R	H	R-20 Fase R	CTM	ACTIV	CHMB500REA20-REACT	MT05	38E10001	CTM	MT05	CREA	741384	D			ES		01/04/2013	RFELIX	R001		000000931823	0001		PMT		12/06/2013	RFELIX	X		IF?0100000000000074324	1	CTMP	CTMP	CHMB500REA20-REACT-R
CHMB500REA20-REACT-S	H	R-20 Fase S	CTM	ACTIV	CHMB500REA20-REACT	MT05	38E10001	CTM	MT05	CREA	741384	D			ES		01/04/2013	RFELIX	R001		000000931824	0001		PMT		12/06/2013	RFELIX	X		IF?0100000000000074325	1	CTMP	CTMP	CHMB500REA20-REACT-S
CHMB500REA20-REACT-T	H	R-20 Fase T	CTM	ACTIV	CHMB500REA20-REACT	MT05	38E10001	CTM	MT05	CREA	741384	D			ES		01/04/2013	RFELIX	R001		000000931825	0001		PMT		12/06/2013	RFELIX	X		IF?0100000000000074326	1	CTMP	CTMP	CHMB500REA20-REACT-T
CHMB500TRF84-AUTOT-R	H	TRF84 Fase R	CTM	ACTIV	CHMB500TRF84-AUTOT	MT05	38E10001	CTM	MT05	CREA	741384	D			ES		01/04/2013	RFELIX	R001		000000931826	0001		PMT		12/06/2013	RFELIX	X		IF?0100000000000074327	1	CTMP	CTMP	CHMB500TRF84-AUTOT-R
CHMB500TRF84-AUTOT-RES	H	TRF84 Reserva	CTM	ACTIV	CHMB500TRF84-AUTOT	MT05	38E10001	CTM	MT05	CREA	741384	D			ES		01/04/2013	RFELIX	R001		000000931827	0001		PMT		12/06/2013	RFELIX	X		IF?0100000000000074328	1	CTMP	CTMP	CHMB500TRF84-AUTOT-RES
CHMB500TRF84-AUTOT-S	H	TRF84 Fase S	CTM	ACTIV	CHMB500TRF84-AUTOT	MT05	38E10001	CTM	MT05	CREA	741384	D			ES		01/04/2013	RFELIX	R001		000000931828	0001		PMT		12/06/2013	RFELIX	X		IF?0100000000000074329	1	CTMP	CTMP	CHMB500TRF84-AUTOT-S
CHMB500TRF84-AUTOT-T	H	TRF84 Fase T	CTM	ACTIV	CHMB500TRF84-AUTOT	MT05	38E10001	CTM	MT05	CREA	741384	D			ES		01/04/2013	RFELIX	R001		000000931829	0001		PMT		12/06/2013	RFELIX	X		IF?0100000000000074330	1	CTMP	CTMP	CHMB500TRF84-AUTOT-T
CHMB500TRF84-CTMP	H	TFR Chimbote 500kV-Transf. T84-523	CTM	ACTIV	CHMB500-CTMP	RP01	38E10001	DTN	RP01	CREA		R		R-CONCESIO	ES		11/06/2012	SASTO	R001		000000866304	0001		PLA		02/04/2014	DPADILLA	X		IF?0100000000000072195	1	REPD	REPD	CHMB500TRF84-CTMP
DESI022MCOMU	H	MC Desierto 22kV Modulo Comun	MIL	ACTIV	DESI022	RP02	38E20001	DTC	RP02	CREA	742303011	S		R-CLIENTES	ES	PE	22/02/2011	MALIAGA	R001		000000729922	0001		PLA		16/02/2016	DPADILLA		162744	IF?0100000000000052989	1	REPD	REPD	DESI022MCOMU
DESI220CAC01	H	CAC Desierto 220kV - Acople 1	MIL	ACTIV	DESI220	RP02	38E20001	DTC	RP02	CREA	742303011	S		R-CLIENTES	ES	PE	22/02/2011	MALIAGA	R001		000000729958	0001		PLA		16/02/2016	DPADILLA		162744	IF?0100000000000053025	1	REPD	REPD	DESI220CAC01
DESI220CBARA	H	CB Desierto 220kV - Barra A	MIL	ACTIV	DESI220	RP02	38E20002	DTC	RP02	CREA	742303011	S		R-CLIENTES	ES	PE	22/02/2011	MALIAGA	R001		000000729970	0001		PLA		16/02/2016	DPADILLA		162744	IF?0100000000000053037	1	REPD	REPD	DESI220CBARA
DESI220CBARB	H	CB Desierto 220kV - Barra B	MIL	ACTIV	DESI220	RP02	38E20001	DTC	RP02	CREA	742303011	S		R-CLIENTES	ES	PE	22/02/2011	MALIAGA	R001		000000729976	0001		PLA		16/02/2016	DPADILLA		162744	IF?0100000000000053043	1	REPD	REPD	DESI220CBARB
GUAD220	H	Subestación Guadalupe 220kV	MEM	ACTIV	GUAD	RP01	38E10001	DTN	RP01	CREA	7414031	R		SUB	ES	PE	23/02/2011	MALIAGA	R001	0130702	000000733045	0001		PLA		03/02/2014	KRUIZ		162744	IF?0100000000000056015	1	REPD	REPD	GUAD220
GUAD220L2234-ESQPR	H	Esquema de Protección	MEM	ACTIV	GUAD220L2234	RP01	38E10002	DTN	RP01	CREA	7414031	R		R-CONCESIO	ES	PE	24/04/2012	KUCEDA	R001	0130702	000000858442	0001		PLA		09/01/2014	DPADILLA	X	162744	IF?0100000000000070759	1	REPD	REPD	GUAD220L2234-ESQPR
GUAD220L2235	H	CL-2235 Guadalupe 220kV-Trujillo Norte	MEM	ACTIV	GUAD220	RP01	38E10001	DTN	RP01	CREA	7414031	R		R-CONCESIO	ES	PE	23/02/2011	MALIAGA	R001	0130702	000000733116	0001		PLA		05/02/2014	KRUIZ		162744	IF?0100000000000056086	1	REPD	REPD	GUAD220L2235
GUAD220L2235-ESQPR	H	Esquema de Protección	MEM	ACTIV	GUAD220L2235	RP01	38E10002	DTN	RP01	CREA	7414031	R		R-CONCESIO	ES	PE	23/02/2011	MALIAGA	R001	0130702	000000733119	0001		PLA		09/01/2014	DPADILLA	X	162744	IF?0100000000000056089	1	REPD	REPD	GUAD220L2235-ESQPR
GUAD220L2236-ESQPR	H	Esquema de Protección	MEM	ACTIV	GUAD220L2236	RP01	38E10002	DTN	RP01	CREA	7414031	R		R-CONCESIO	ES	PE	25/04/2012	KUCEDA	R001	0130702	000000858566	0001		PLA		07/01/2014	DPADILLA	X	162744	IF?0100000000000070786	1	REPD	REPD	GUAD220L2236-ESQPR
GUAD220L2237	H	CL-2237 Guadalupe 220kV-Reque	MEM	ACTIV	GUAD220	RP01	38E10001	DTN	RP01	CREA	7414031	R		R-CONCESIO	ES	PE	23/02/2011	MALIAGA	R001	0130702	000000733137	0001		PLA		08/09/2015	HALLCA		162744	IF?0100000000000056107	1	REPD	REPD	GUAD220L2237
GUAD220L2237-ESQPR	H	Esquema de Protección	MEM	ACTIV	GUAD220L2237	RP01	38E10002	DTN	RP01	CREA	7414031	R		R-CONCESIO	ES	PE	23/02/2011	MALIAGA	R001	0130702	000000733140	0001		PLA		07/01/2014	DPADILLA	X	162744	IF?0100000000000056110	1	REPD	REPD	GUAD220L2237-ESQPR
GUAD220MCOMU-ESQGR	H	Esquema de Gestión Remota	MEM	ACTIV	GUAD220MCOMU	RP01	38E10001	DTN	RP01	CREA	7414031	R		R-CONCESIO	ES	PE	13/12/2013	RFELIX	R001	0130702	000000984301	0001		PLA		13/01/2016	HALLCA	X	162744	IF?0100000000000076217	1	REPD	REPD	GUAD220MCOMU-ESQGR
HUAC010CTR94-ESQME	H	Esquema de Medición	MEM	ACTIV	HUAC010CTR94	RP02	38E20002	DTC	RP02	CREA	7425151	R		R-CONCESIO	ES	PE	23/11/2012	JMSALAZAR	R001		000000904923	0001		PLA		23/04/2015	KRUIZ	X	162744	IF?0100000000000073736	1	REPD	REPD	HUAC010CTR94-ESQME
HUAC010MCOMU	H	MC Huacho 10kV - Módulo Común	MEM	ACTIV	HUAC010	RP02	38E20001	DTC	RP02	CREA	7424111	R		R-CONCESIO	ES	PE	22/02/2011	MALIAGA	R001	0150801	000000730078	0001		PLA		06/12/2012	ECASANOVA		162744	IF?0100000000000053145	1	REPD	REPD	HUAC010MCOMU
HUAC010MCOMU-ESQCO	H	Esquema de Control	MEM	ACTIV	HUAC010MCOMU	RP02	38E20001	DTC	RP02	CREA	7424111	R		R-CONCESIO	ES	PE	05/04/2011	MALIAGA	R001	0150801	000000760960	0001		PLA		06/12/2012	ECASANOVA	X	162744	IF?0100000000000066081	1	REPD	REPD	HUAC010MCOMU-ESQCO
HUAC010MCOMU-SAUX1	H	Servicios Auxiliares 1	MEM	ACTIV	HUAC010MCOMU	RP02	38E20001	DTC	RP02	CREA	7424111	R		R-CONCESIO	ES	PE	22/02/2011	MALIAGA	R001	0150801	000000730080	0001		PLA		05/02/2014	KRUIZ	X	162744	IF?0100000000000053147	1	REPD	REPD	HUAC010MCOMU-SAUX1
HUAC220CTR94-ESQME	H	Esquema de Medición	MEM	ACTIV	HUAC220CTR94	RP02	38E20002	DTC	RP02	CREA	7425151	R		R-CONCESIO	ES	PE	23/11/2012	JMSALAZAR	R001		000000905001	0001		PLA		23/04/2015	KRUIZ	X	162744	IF?0100000000000073805	1	REPD	REPD	HUAC220CTR94-ESQME
HUAC220L2214-INTER-2388	H	IN-2388	MEM	ACTIV	HUAC220L2214-INTER	RP02	38E20001	DTC	RP02	CREA	7425151	R		R-CONCESIO	ES	PE	22/02/2011	MALIAGA	R001		000000730171	0001		PLA		23/04/2015	KRUIZ	X	162744	IF?0100000000000053238	1	REPD	REPD	HUAC220L2214-INTER-2388
HUAC220MCOMU-ESQCO	H	Esquema de Control	MEM	ACTIV	HUAC220MCOMU	RP02	38E20002	DTC	RP02	CREA	7424111	R		R-CONCESIO	ES	PE	03/07/2015	HALLCA	R001		000001112625	0001		PLA				X	162744	IF?0100000000000079920	1	REPD	REPD	HUAC220MCOMU-ESQCO
HUAC220MCOMU-ESQRF	H	Registrador de Falla	MEM	ACTIV	HUAC220MCOMU	RP02	38E20002	DTC	RP02	CREA	7424111	R		R-CONCESIO	ES	PE	27/08/2012	KUCEDA	R001		000000879693	0001		PLA		06/12/2012	ECASANOVA	X	162744	IF?0100000000000073346	1	REPD	REPD	HUAC220MCOMU-ESQRF
HUAN138MCOMU	H	MC Huánuco 138kV - Módulo Común	MEM	ACTIV	HUAN138	RP03	38E30001	DTE	RP03	CREA	7434031	R		R-CONCESIO	ES	PE	27/08/2012	KUCEDA	R001		000000879694	0001		PLA		18/06/2015	KRUIZ	X	162744	IF?0100000000000073347	1	REPD	REPD	HUAN138MCOMU
HUAY220MCOMU	H	MC Huayucachi - Módulo Común	MEM	ACTIV	HUAY220	RP03	38E30002	DTE	RP03	CREA	7434041	R		R-CONCESIO	ES	PE	21/08/2012	KUCEDA	R001		000000879126	0001		PLA		06/12/2012	ECASANOVA		162744	IF?0100000000000073242	1	REPD	REPD	HUAY220MCOMU
HVCA220MCOMU	H	MC Huancavelica - Módulo Común	MEM	ACTIV	HVCA220	RP03	38E30002	DTE	RP03	CREA	7434021	R		R-CONCESIO	ES	PE	18/04/2012	KUCEDA	R001	090101	000000857970	0001		PLA		06/12/2012	ECASANOVA		162744	IF?0100000000000070715	1	REPD	REPD	HVCA220MCOMU
ICA 010MCOMU	H	MC Ica 10kV - Módulo Común	MEM	ACTIV	ICA 010	RP02	38E20001	DTC	RP02	CREA	7424031	R		R-CONCESIO	ES	PE	16/05/2011	MALIAGA	R001	0110101	000000771408	0001		PLA		06/12/2012	ECASANOVA		162744	IF?0100000000000067458	1	REPD	REPD	ICA 010MCOMU
ICA 010MCOMU	H	CREA		ACTIV	ICA 010					NOAC PTBO		R			ES		14/03/2011	MALIAGA	R001		000000741705	0001				16/05/2011	ISA3582			IF?0100000000000063164	R			ICA 010MCOMU
ICA 060CBARA-SECCN-6039	H	SA-6039	MEM	ACTIV	ICA 060CBARA-SECCN	RP02	38E20001	DTC	RP02	CREA	7424031	R		R-CONCESIO	ES	PE	16/05/2011	MALIAGA	R001	0110101	000000771416	0001		PLA		25/04/2013	KRUIZ	X	162744	IF?0100000000000067466	1	REPD	REPD	ICA 060CBARA-SECCN-6039
ICA 060CBARA-SECCN-6039	H	CREA		ACTIV	ICA 060CBARA-SECCN					NOAC PTBO		R			ES		14/03/2011	MALIAGA	R001		000000741713	REPA				16/05/2011	ISA3582			IF?0100000000000063172	R			ICA 060CBARA-SECCN-6039
ICA 060L6624	H	CL-6624 Ica 60 kV-Santa Margarita	MEM	ACTIV	ICA 060	RP02	38E20001	DTC	RP02	CREA	7424031	R		R-CONCESIO	ES	PE	16/05/2011	MALIAGA	R001	0110101	000000771492	0001		PLA		05/02/2014	KRUIZ		162744	IF?0100000000000067542	1	REPD	REPD	ICA 060L6624
ICA 060L6624	H	CREA		ACTIV	ICA 060					NOAC PTBO		R			ES		14/03/2011	MALIAGA	R001		000000741789	0001				16/05/2011	ISA3582			IF?0100000000000063248	R			ICA 060L6624
ICA 220CBARA	H	CB Ica 220 kV-Barra A	MEM	ACTIV	ICA 220	RP02	38E20001	DTC	RP02	CREA	7424031	R		R-CONCESIO	ES	PE	16/05/2011	MALIAGA	R001	0110101	000000771522	0001		PLA		05/02/2014	KRUIZ		162744	IF?0100000000000067572	1	REPD	REPD	ICA 220CBARA
ICA 220CBARA	H	CREA		ACTIV	ICA 220					NOAC PTBO		R			ES		14/03/2011	MALIAGA	R001		000000741821	0001				16/05/2011	ISA3582			IF?0100000000000063279	R			ICA 220CBARA
ICA 220CTR05-ESQCO	H	Esquema de Control	MEM	ACTIV	ICA 220CTR05	RP02	38E20002	DTC	RP02	CREA	7424031	R		R-CONCESIO	ES	PE	16/05/2011	MALIAGA	R001	0110101	000000771534	0001		PLA		06/12/2012	ECASANOVA	X	162744	IF?0100000000000067584	1	REPD	REPD	ICA 220CTR05-ESQCO
ICA 220CTR05-ESQCO	H	CREA		ACTIV	ICA 220CTR05					NOAC PTBO		R			ES		14/03/2011	MALIAGA	R001		000000741833	RPCM				16/05/2011	ISA3582			IF?0100000000000063291	R			ICA 220CTR05-ESQCO
ICA 220L2209	H	CL-2209 Ica 220kV-Independencia	MEM	ACTIV	ICA 220	RP02	38E20001	DTC	RP02	CREA	7425051	R		R-CONCESIO	ES	PE	16/05/2011	MALIAGA	R001	0110101	000000771566	0001		PLA		05/02/2014	KRUIZ		162744	IF?0100000000000067616	1	REPD	REPD	ICA 220L2209
ICA 220L2209	H	CREA		ACTIV	ICA 220					NOAC PTBO		R			ES		14/03/2011	MALIAGA	R001		000000741865	0001				16/05/2011	ISA3582			IF?0100000000000063323	R			ICA 220L2209
ICA 220L2211	H	CREA		ACTIV	ICA 220					NOAC PTBO		R			ES		14/03/2011	MALIAGA	R001		000000741890	0001				16/05/2011	ISA3582			IF?0100000000000063348	R			ICA 220L2211
ICA 220L2211	H	CL-2211 Ica 220kV-Marcona	MEM	ACTIV	ICA 220	RP02	38E20001	DTC	RP02	CREA	7425051	R		R-CONCESIO	ES	PE	16/05/2011	MALIAGA	R001	0110101	000000771590	0001		PLA		05/02/2014	KRUIZ		162744	IF?0100000000000067640	1	REPD	REPD	ICA 220L2211
ICA 220MCOMU-ESQCO	H	Esquema de Control	MEM	ACTIV	ICA 220MCOMU	RP02	38E20002	DTC	RP02	CREA	7424031	R		R-CONCESIO	ES	PE	17/12/2013	HALLCA	R001		000000984809	0001		PLA				X	162744	IF?0100000000000076218	1	REPD	REPD	ICA 220MCOMU-ESQCO
ICA 220TRF59	H	CREA		ACTIV	ICA 220					NOAC PTBO		R			ES		14/03/2011	MALIAGA	R001		000000741918	0001				16/05/2011	ISA3582			IF?0100000000000063376	R			ICA 220TRF59
ICA 220TRF59	H	TRF Ica 220kV-Transformador T59-261	MEM	ACTIV	ICA 220	RP02	38E20001	DTC	RP02	CREA	7424031	R		R-CONCESIO	ES	PE	16/05/2011	MALIAGA	R001	0110101	000000771617	0001		PLA		05/02/2014	KRUIZ		162744	IF?0100000000000067667	1	REPD	REPD	ICA 220TRF59
ICAT220L2210-CTMP	H	CL-2210 Ica 220kV - Independencia	CTM	EXTER	ICAT220-CTMP	RP02	38E20001	DTC	RP02	CREA	742301411	R		R-CLIENTES	ES		03/08/2011	MVIDALON	R001		000000804720	0001		PLA		28/04/2015	KRUIZ			IF?0100000000000069403	1	REPD	REPD	ICAT220L2210-CTMP
ICAT220L2210-ESQPR	H	Esquema de Protección	CTM	ACTIV	ICAT220L2210	MT04	38E20002	CTM	MT04	CREA	741441	D		R-CONCESIO	ES		20/10/2011	JMSALAZAR	R001	0110101	000000821960	0001		PMT		04/03/2014	HALLCA	X		IF?0100000000000069983	1	CTMP	CTMP	ICAT220L2210-ESQPR
INDE010L1000-SECCN-1435	H	SE-1435	MEM	ACTIV	INDE010L1000-SECCN	RP02	38E20001	DTC	RP02	CREA	7424041	R		R-CONCESIO	ES	PE	09/04/2014	HALLCA	R001	0110504	000001026969	0001		PLA		09/04/2014	HALLCA	X	162744	IF?0100000000000076684	1	REPD	REPD	INDE010L1000-SECCN-1435
INDE010MCOMU-ESQCO	H	Esquema de Control	MEM	ACTIV	INDE010MCOMU	RP02	38E20002	DTC	RP02	CREA	7424041	R		R-CONCESIO	ES	PE	22/02/2011	MALIAGA	R001		000000730378	0001		PLA		04/04/2014	HALLCA	X	162744	IF?0100000000000053428	1	REPD	REPD	INDE010MCOMU-ESQCO
INDE060L6607	H	CL-6607 Independencia 60kV-Coelvisac 1	MEM	ACTIV	INDE060	RP02	38E20001	DTC	RP02	CREA	7425091	R		R-CONCESIO	ES	PE	22/02/2011	MALIAGA	R001		000000730519	0001		PLA		05/02/2014	KRUIZ		162744	IF?0100000000000053569	1	REPD	REPD	INDE060L6607
INDE060MCOMU	H	MC Independencia - Modulo Comun	MEM	ACTIV	INDE060	RP02	38E20001	DTC	RP02	CREA	7425091	R		R-CONCESIO	ES	PE	08/04/2014	HALLCA	R001	0110504	000001026946	0001		PLA					162744	IF?0100000000000076681	1	REPD	REPD	INDE060MCOMU
INDE220L2203-ESQPR	H	Esquema de Protección	MEM	ACTIV	INDE220L2203	RP02	38E20002	DTC	RP02	CREA	7424041	R		R-CONCESIO	ES	PE	22/02/2011	MALIAGA	R001		000000730639	0001		PLA	C	29/04/2016	MVIDALON	X	162744	IF?0100000000000053689	1	REPD	REPD	INDE220L2203-ESQPR
INDT220L2210-ESQPR	H	Esquema de Protección	CTM	ACTIV	INDT220L2210	MT04	38E20002	CTM	MT04	CREA	741451	D		R-CONCESIO	ES		20/10/2011	JMSALAZAR	R001		000000821973	0001		PMT		22/07/2013	JMSALAZAR	X		IF?0100000000000069992	1	CTMP	CTMP	INDT220L2210-ESQPR
JULI010CTR63-ESQME	H	Esquema de Medición	MEM	ACTIV	JULI010CTR63	RP04	38E40002	DTS	RP04	CREA	7445011	R		R-CONCESIO	ES	PE	23/11/2011	KUCEDA	R001	0211101	000000827902	0001		PLA	B	01/06/2016	RROMERO	X	162744	IF?0100000000000070305	1	REPD	REPD	JULI010CTR63-ESQME
JULI010MCOMU-ESQME	H	Esquema de Medición	MEM	ACTIV	JULI010MCOMU	RP04	38E40002	DTS	RP04	CREA	7444081	R	PLA	R-CONCESIO	ES	PE	23/04/2015	HALLCA	R001	0211101	000001101470	0001		PLA				X	162744	IF?0100000000000078794	1	REPD	REPD	JULI010MCOMU-ESQME
JULI010MCOMU-SAUX1	H	Servicios Auxiliares 1	MEM	ACTIV	JULI010MCOMU	RP04	38E40001	DTS	RP04	CREA	7444081	R		R-CONCESIO	ES	PE	14/03/2011	MALIAGA	R001	0211101	000000741331	0001		PLA		05/02/2014	KRUIZ	X	162744	IF?0100000000000062790	1	REPD	REPD	JULI010MCOMU-SAUX1
JULI022CTR63-ESQME	H	Esquema de Medición	MEM	ACTIV	JULI022CTR63	RP04	38E40002	DTS	RP04	CREA	7445011	R		R-CONCESIO	ES	PE	14/03/2011	MALIAGA	R001	0211101	000000741353	0001		PLA	B	01/06/2016	RROMERO	X	162744	IF?0100000000000062812	1	REPD	REPD	JULI022CTR63-ESQME
JULI060CTR51-ESQME	H	Esquema de Medición	MEM	ACTIV	JULI060CTR51	RP04	38E40002	DTS	RP04	CREA	7444081	R		R-CONCESIO	ES	PE	14/03/2011	MALIAGA	R001	0211101	000000741429	0001		PLA	C	26/04/2016	MVIDALON	X	162744	IF?0100000000000062888	1	REPD	REPD	JULI060CTR51-ESQME
JULI138L1012-ESQME	H	Esquema de Medición	MEM	ACTIV	JULI138L1012	RP04	38E40002	DTS	RP04	CREA	7444081	R		R-CONCESIO	ES	PE	14/03/2011	MALIAGA	R001	0211101	000000741540	0001		PLA	C	26/04/2016	MVIDALON	X	162744	IF?0100000000000062999	1	REPD	REPD	JULI138L1012-ESQME
JULI138MCOMU	H	MC Juliaca 138kV - Módulo Común	MEM	ACTIV	JULI138	RP04	38E40001	DTS	RP04	CREA	7444081	R		R-CONCESIO	ES	PE	26/07/2012	KUCEDA	R001	0211101	000000873382	0001		PLA		23/12/2013	KRUIZ	X	162744	IF?0100000000000073121	1	REPD	REPD	JULI138MCOMU
L1004QUENDLP	D	L1004 Quencoro - Dolorespata 138kV	MEM	ACTIV	REP DTS LIN	RP04	38E40003	DTS	RP04	CREA	7444411	R	L1004	R-CONCESIO	ES	PE	01/03/2011	MALIAGA	R001	080104	000000737641	0001		PLA	B	05/02/2016	RROMERO		162744	IF?0100000000000060224	1	REPD	REPD	L1004QUENDLP
L1005QUENTIN-MOLLE	H	L1005 Sector Mollebamba T55 - T96	MEM	ACTIV	L1005QUENTIN	RP04	38E40003	DTS	RP04	CREA	7444421	R		R-CONCESIO	ES	PE	24/05/2011	MALIAGA	R001		000000774616	0001		PLA	A	05/02/2016	RROMERO	X	162744	IF?0100000000000067757	1	REPD	REPD	L1005QUENTIN-MOLLE
L1006TINAYAV	H	L1006 Tintaya - Ayaviri 138kV	MEM	ACTIV	REP DTS LIN	RP04	38E40003	DTS	RP04	CREA	7444431	R	L1006	R-CONCESIO	ES	PE	01/03/2011	MALIAGA	R001	080801	000000737666	0001		PLA		05/08/2015	RROMERO		162744	IF?0100000000000060249	1	REPD	REPD	L1006TINAYAV
L1007CACABAN	H	L1007 Cachimayo - Abancay 138kV	MEM	ACTIV	REP DTS LIN	RP04	38E40003	DTS	RP04	CREA	7444441	R	L1007	R-CONCESIO	ES	PE	01/03/2011	MALIAGA	R001	080303	000000737673	0001		PLA		05/08/2015	RROMERO		162744	IF?0100000000000060256	1	REPD	REPD	L1007CACABAN
L1021SANSOCA-ASELV	H	L1021 Sector Alto Selva Alegre T15 - T36	MEM	ACTIV	L1021SANSOCA	RP04	38E40003	DTS	RP04	CREA	7444491	R		R-CONCESIO	ES	PE	24/05/2011	MALIAGA	R001		000000774623	0001		PLA		06/12/2012	ECASANOVA	X	162744	IF?0100000000000067764	1	REPD	REPD	L1021SANSOCA-ASELV
L1021SANSOCA-MIRAF	H	L1021 Sector Miraflores T37 - T39	MEM	ACTIV	L1021SANSOCA	RP04	38E40003	DTS	RP04	CREA	7444491	R		R-CONCESIO	ES	PE	01/03/2011	MALIAGA	R001	040110	000000737706	0001		PLA		06/12/2012	ECASANOVA	X	162744	IF?0100000000000060289	1	REPD	REPD	L1021SANSOCA-MIRAF
L1021SANSOCA-PAUCA	H	L1021 Sector Paucar T54 - T74	MEM	ACTIV	L1021SANSOCA	RP04	38E40003	DTS	RP04	CREA	7444491	R		R-CONCESIO	ES	PE	01/03/2011	MALIAGA	R001	040112	000000737708	0001		PLA		06/12/2012	ECASANOVA	X	162744	IF?0100000000000060291	1	REPD	REPD	L1021SANSOCA-PAUCA
L1021SANSOCA-SOCAB	H	L1021 Sector Socabaya T75 - T81	MEM	ACTIV	L1021SANSOCA	RP04	38E40003	DTS	RP04	CREA	7444491	R		R-CONCESIO	ES	PE	01/03/2011	MALIAGA	R001	040122	000000737709	0001		PLA		06/12/2012	ECASANOVA	X	162744	IF?0100000000000060292	1	REPD	REPD	L1021SANSOCA-SOCAB
L1023SOCACVE-SOCAB	H	L1023 Sector Socabaya T1 -T15	MEM	ACTIV	L1023SOCACVE	RP04	38E40003	DTS	RP04	CREA	7444511	R		R-CONCESIO	ES	PE	01/03/2011	MALIAGA	R001	040122	000000737719	0001		PLA		06/12/2012	ECASANOVA	X	162744	IF?0100000000000060302	1	REPD	REPD	L1023SOCACVE-SOCAB
L1023SOCACVE-UCHUM	H	L1023 Sector Uchumayo T16 -T31	MEM	ACTIV	L1023SOCACVE	RP04	38E40003	DTS	RP04	CREA	7444511	R		R-CONCESIO	ES	PE	24/05/2011	MALIAGA	R001		000000774625	0001		PLA		06/12/2012	ECASANOVA	X	162744	IF?0100000000000067766	1	REPD	REPD	L1023SOCACVE-UCHUM
L1025MOQTOQU	H	L1025 Moquegua - Toquepala 138kV	MEM	ACTIV	REP DTS LIN	RP04	38E40003	DTS	RP04	CREA	7444531	R	L1025	R-CONCESIO	ES	PE	01/03/2011	MALIAGA	R001	0180101	000000737724	0001		PLA		05/08/2015	RROMERO		162744	IF?0100000000000060307	1	REPD	REPD	L1025MOQTOQU
L1026ARITOQU	H	L1026 Aricota - Toquepala 138kV	MEM	ACTIV	REP DTS LIN	RP04	38E40003	DTS	RP04	CREA	7444541	R	L1026	R-CONCESIO	ES	PE	01/03/2011	MALIAGA	R001	0230302	000000737727	0001		PLA		05/08/2015	RROMERO		162744	IF?0100000000000060310	1	REPD	REPD	L1026ARITOQU
L1038MACHSUR-CTMP	H	L1038 Machupicchu-Suriray 138 kV	CTM	ACTIV	CTM DTS LIN -CTMP	RP04	38E40003	DTS	RP04	CREA	744301314	D		R-CLIENTES	ES		22/06/2015	HALLCA	R001		000001110345	0001		PLA						IF?0100000000000079832	1	REPD	REPD	L1038MACHSUR-CTMP
L1039ABNVABA	H	L1039 Abancay Nueva-Abancay 138kV	CTM	ACTIV	REP DTS LIN	RP04	38E40003	DTS	RP04	CREA	7444591	R	L1039	R-CONCESIO	ES	PE	19/08/2015	HALLCA	R001		000001118750	0001		PLA		18/01/2016	KRUIZ		162744	IF?0100000000000080176	1	REPD	REPD	L1039ABNVABA
L1042AYAVAZA	H	L1042 Ayaviri - Azángaro 138kV	MEM	ACTIV	REP DTS LIN	RP04	38E40003	DTS	RP04	CREA	7444431	R	L1024	R-CONCESIO	ES	PE	10/06/2013	JMSALAZAR	R001	0210201	000000939615	0001		PLA		05/08/2015	RROMERO		162744	IF?0100000000000075005	1	REPD	REPD	L1042AYAVAZA
L1120PARGAMA-CONCH	H	L1120 Sector Conchamarca T70-T161	MEM	ACTIV	L1120PARGAMA	RP03	38E30003	DTE	RP03	CREA	7434411	R		R-CONCESIO	ES	PE	01/03/2011	MALIAGA	R001	0100204	000000737752	0001		PLA		02/02/2016	HALLCA	X	162744	IF?0100000000000060325	1	REPD	REPD	L1120PARGAMA-CONCH
L1120PARGAMA-YANAC	H	L1120 Sector Yanac-Ticlac T1-T34	MEM	ACTIV	L1120PARGAMA	RP03	38E30003	DTE	RP03	CREA	7434411	R		R-CONCESIO	ES	PE	01/03/2011	MALIAGA	R001		000000737758	0001		PLA		11/01/2016	HALLCA	X	162744	IF?0100000000000060331	1	REPD	REPD	L1120PARGAMA-YANAC
L1121AMARPIE-AMARI	H	L1121 Sector Amarilis-Carpish T1A-T63	MEM	ACTIV	L1121AMARPIE	RP03	38E30003	DTE	RP03	CREA	7434421	R		R-CONCESIO	ES	PE	01/03/2011	MALIAGA	R001	0100102	000000737760	0001		PLA		12/01/2016	HALLCA	X	162744	IF?0100000000000060333	1	REPD	REPD	L1121AMARPIE-AMARI
L1124AUCATOC	D	L1124 Aucayacu-Tocache 138kV	MEM	ACTIV	REP DTE LIN	RP03	38E30003	DTE	RP03	CREA	7434441	R	L1124	R-CONCESIO	ES	PE	01/03/2011	MALIAGA	R001	0100604	000000737770	0001		PLA	A	05/02/2016	RROMERO		162744	IF?0100000000000060343	1	REPD	REPD	L1124AUCATOC
L1124AUCATOC-RAMAL	H	L1124 Sector Aucayacu - Ramal T1-72	MEM	ACTIV	L1124AUCATOC	RP03	38E30003	DTE	RP03	CREA	7434441	R		R-CONCESIO	ES	PE	24/05/2011	MALIAGA	R001		000000774320	0001		PLA	A	05/02/2016	RROMERO	X	162744	IF?0100000000000067736	1	REPD	REPD	L1124AUCATOC-RAMAL
L1142PIEBTIN	D	L1142 Piedra Blanca-Tingo María 138kV	MEM	ACTIV	REP DTE LIN	RP03	38E30003	DTE	RP03	CREA	7434601	R	L1142	R-CONCESIO	ES		25/04/2013	RFELIX	R001		000000935467	0001		PLA		05/08/2015	RROMERO			IF?0100000000000074493	1	REPD	REPD	L1142PIEBTIN
L2003SROCHAV-AGUOL	D	L2003 Sector El Agustino-L Olivos T1-T18	MEM	ACTIV	L2003SROCHAV	RP02	38E20003	DTC	RP02	CREA	7424411	R		R-CONCESIO	ES	PE	25/05/2011	MALIAGA	R001		000000777095	0001		PLA	A	08/02/2013	JMSALAZAR	X	162744	IF?0100000000000067776	1	REPD	REPD	L2003SROCHAV-AGUOL
L2010SROSIND-ELAGU	H	L2010 Sector El Agustino T1-P26	MEM	ACTIV	L2010SROSIND	RP02	38E20003	DTC	RP02	CREA	7424431	R		R-CONCESIO	ES	PE	01/03/2011	MALIAGA	R001	0150111	000000737458	0001		PLA		15/04/2014	HALLCA	X	162744	IF?0100000000000060041	1	REPD	REPD	L2010SROSIND-ELAGU
L2049SURISTE-CTMP	H	L2049 Suriray-Santa Teresa 220kV	CTM	ACTIV	CTM DTS LIN -CTMP	RP04	38E40003	DTS	RP04	CREA	744301314	D		R-CLIENTES	ES		06/11/2015	HALLCA	R001		000001140238	0001		PLA						IF?0100000000000080535	1	REPD	REPD	L2049SURISTE-CTMP
L2050SURIABN-CTMP	H	L2050 Suriray-Abancay Nueva 220kV	CTM	ACTIV	CTM DTS LIN -CTMP	RP04	38E40003	DTS	RP04	CREA	744301314	D		R-CLIENTES	ES		22/06/2015	HALLCA	R001		000001110343	0001		PLA						IF?0100000000000079820	1	REPD	REPD	L2050SURIABN-CTMP
L2053COTSOCA-CTMP	H	L2053 Cotaruse - Socabaya 220kV	CTM	EXTER	CTM DTS LIN -CTMP	RP04	38E40003	DTS	RP04	CREA		D		R-CLIENTES	ES		02/08/2011	MVIDALON	R001		000000804448	0001		PLA		31/05/2012	KUCEDA			IF?0100000000000069363	1	REPD	REPD	L2053COTSOCA-CTMP
L2060ABNUCOT-CTMP	H	L2060 Abancay Nueva-Cotaruse 220kV	CTM	ACTIV	CTM DTS LIN -CTMP	RP04	38E40003	DTS	RP04	CREA	744301314	D		R-CLIENTES	ES		22/06/2015	HALLCA	R001		000001110341	0001		PLA						IF?0100000000000079818	1	REPD	REPD	L2060ABNUCOT-CTMP
L2090CHILASI	H	L2090 Chilca - Asia 220kV	MEM	ACTIV	REP DTC LIN	RP02	38E20003	DTC	RP02	CREA	7424641	R	L2090	R-CONCESIO	ES	PE	01/03/2011	MALIAGA	R001	0150505	000000737471	0001		PLA		28/01/2016	DPADILLA		162744	IF?0100000000000060054	1	REPD	REPD	L2090CHILASI
L2091CHILDES	H	L2091 Chilca - Desierto 220kV	MEM	ACTIV	REP DTC LIN	RP02	38E20003	DTC	RP02	CREA	7424661	R	L2091	R-CONCESIO	ES	PE	01/03/2011	MALIAGA	R001	0150505	000000737475	0001		PLA		05/08/2015	RROMERO		162744	IF?0100000000000060058	1	REPD	REPD	L2091CHILDES
L2091CHILDES-ASIA	H	L2091 Sector Asia T186-T240	MEM	ACTIV	L2091CHILDES	RP02	38E20003	DTC	RP02	CREA	7424661	R		R-CONCESIO	ES	PE	25/05/2011	MALIAGA	R001		000000777103	0001		PLA		12/05/2015	KRUIZ	X	162744	IF?0100000000000067784	1	REPD	REPD	L2091CHILDES-ASIA
L2091CHILDES-CHILC	H	L2091 Sector Chilca T110-T133	MEM	ACTIV	L2091CHILDES	RP02	38E20003	DTC	RP02	CREA	7424661	R		R-CONCESIO	ES	PE	01/03/2011	MALIAGA	R001	0150505	000000737477	0001		PLA		12/05/2015	KRUIZ	X	162744	IF?0100000000000060060	1	REPD	REPD	L2091CHILDES-CHILC
L2091CHILDES-MALA	H	L2091 Sector Mala T145-T163	MEM	ACTIV	L2091CHILDES	RP02	38E20003	DTC	RP02	CREA	7424661	R		R-CONCESIO	ES	PE	01/03/2011	MALIAGA	R001	0150509	000000737479	0001		PLA		12/05/2015	KRUIZ	X	162744	IF?0100000000000060062	1	REPD	REPD	L2091CHILDES-MALA
L2092SJUPRAD-JGALV	H	L2092 Sector José Gálvez T20-T36		ACTIV	L2092SJUPRAD	RP02	38E20003	DTC	RP02	CREA	7425461	R		R-CONCESIO	ES	PE	26/08/2015	HALLCA	R001		000001120261	0001		PLA		17/02/2016	DPADILLA	X	183869	IF?0100000000000080233	1	REPD	REPD	L2092SJUPRAD-JGALV
L2094SJUCHIL	H	L2094 San Juan - Chilca 220kV	MEM	ACTIV	REP DTC LIN	RP02	38E20003	DTC	RP02	CREA	7425431	R	L2094	R-CONCESIO	ES	PE	01/03/2011	MALIAGA	R001	0150505	000000737487	0001		PLA		05/08/2015	RROMERO		162744	IF?0100000000000060070	1	REPD	REPD	L2094SJUCHIL
L2094SJUCHIL-SBACH	H	L2094 Sector San Bartolo-Chilca T91-T139	MEM	ACTIV	L2094SJUCHIL	RP02	38E20003	DTC	RP02	CREA	7425431	R		R-CONCESIO	ES	PE	25/05/2011	MALIAGA	R001		000000777109	0001		PLA		05/12/2013	KRUIZ	X	162744	IF?0100000000000067790	1	REPD	REPD	L2094SJUCHIL-SBACH
L2103CHIAPLA-CTMP	H	L2103 Chilca - Planicie 220kV	CTM	EXTER	CTM DTC LIN -CTMP	RP02	38E20003		RP02	CREA		R		R-CLIENTES	ES		03/08/2011	MVIDALON	R001		000000804724	0001		PLA		23/04/2015	KRUIZ			IF?0100000000000069407	1	REPD	REPD	L2103CHIAPLA-CTMP
L2109PLACHIA-CTMP	D	L2109 Platanal - Chilca 220kV	CTM	EXTER	CTM DTC LIN -CTMP	RP02	38E20003	DTC	RP02	CREA		R		R-CLIENTES	ES		03/08/2011	MVIDALON	R001		000000804726	0001		PLA	A	05/02/2016	RROMERO			IF?0100000000000069409	1	REPD	REPD	L2109PLACHIA-CTMP
L2109PLACHIA-CHILC	H	L2109 Sector Mala-Chilca T95-T190	CTM	ACTIV	L2109PLACHIA	MT08	38E20003	CTM	MT08	CREA	742111	D		R-CONCESIO	ES		26/05/2011	MALIAGA	R001		000000779941	0001		PMT	A	05/02/2016	RROMERO	X		IF?0100000000000067874	1	CTMP	CTMP	L2109PLACHIA-CHILC
L2110HNZACAR	D	L2110 Huanza - Carabayllo 220kV	MEM	ACTIV	REP DTC LIN	RP02	38E20003	DTC	RP02	CREA	7424671	R	L2110	R-CONCESIO	ES	PE	05/08/2013	RFELIX	R001		000000950074	0001		PLA		05/08/2015	RROMERO		168280	IF?0100000000000075292	1	REPD	REPD	L2110HNZACAR
L2162FELPIUR-PIURA	H	L2162 Sector Piura T546-T572	MEM	ACTIV	L2162FELPIUR	RP01	38E10003	DTN	RP01	CREA	7414531	R	L2238	R-CONCESIO	ES		05/10/2011	MVIDALON	R001	0140101	000000819951	0001		PLA		18/12/2014	DPADILLA	X		IF?0100000000000069876	1	REPD	REPD	L2162FELPIUR-PIURA
L2203CARMIND-HUANC	H	L2203 Sector Huancavelica T140-T191	MEM	ACTIV	L2203CARMIND	RP03	38E30003	DTE	RP03	CREA	7434481	R		R-CONCESIO	ES	PE	01/03/2011	MALIAGA	R001		000000737506	0001		PLA		05/12/2013	KRUIZ	X	162744	IF?0100000000000060089	1	REPD	REPD	L2203CARMIND-HUANC
L2205POMASJU	H	L2205 Pomacocha - San Juan 220kV	MEM	ACTIV	REP DTC LIN	RP02	38E20003	DTC	RP02	CREA	7424461	R	L2205	R-CONCESIO	ES	PE	01/03/2011	MALIAGA	R001		000000737512	0001		PLA		05/08/2015	RROMERO		162744	IF?0100000000000060095	1	REPD	REPD	L2205POMASJU
L2205POMASJU-CIESJ	H	L2205 Sector Cieneguilla-SJuan T544-T613	MEM	ACTIV	L2205POMASJU	RP02	38E20003	DTC	RP02	CREA	7424461	R		R-CONCESIO	ES	PE	25/05/2011	MALIAGA	R001		000000777117	0001		PLA		05/12/2013	KRUIZ	X	162744	IF?0100000000000067798	1	REPD	REPD	L2205POMASJU-CIESJ
L2205POMASJU-SBACA	H	L2205 Sec.SBartolomé-CaliforniaT487-T543	MEM	ACTIV	L2205POMASJU	RP02	38E20003	DTC	RP02	CREA	7424461	R		R-CONCESIO	ES	PE	25/05/2011	MALIAGA	R001		000000777116	0001		PLA		05/12/2013	KRUIZ	X	162744	IF?0100000000000067797	1	REPD	REPD	L2205POMASJU-SBACA
L2205POMASJU-YAULI	H	L2205 Sector Yauli T393-T417	MEM	ACTIV	L2205POMASJU	RP03	38E30003	DTE	RP03	CREA	7434501	R		R-CONCESIO	ES	PE	01/03/2011	MALIAGA	R001		000000737522	0001		PLA		05/12/2013	KRUIZ	X	162744	IF?0100000000000060105	1	REPD	REPD	L2205POMASJU-YAULI
L2207CANTIND	H	L2207 Cantera - Independencia 220kV	MEM	ACTIV	REP DTC LIN	RP02	38E20003	DTC	RP02	CREA	7424481	R	L2207	R-CONCESIO	ES	PE	01/03/2011	MALIAGA	R001		000000737534	0001		PLA		05/08/2015	RROMERO		162744	IF?0100000000000060117	1	REPD	REPD	L2207CANTIND
L2207CANTIND-SCRLA	H	L2207 Sector Santa Cruz-Larán T010-T100	MEM	ACTIV	L2207CANTIND	RP02	38E20003	DTC	RP02	CREA	7424481	R		R-CONCESIO	ES	PE	25/05/2011	MALIAGA	R001		000000777123	0001		PLA		19/11/2014	APEREZ	X	162744	IF?0100000000000067804	1	REPD	REPD	L2207CANTIND-SCRLA
L2208DESINDE	H	L2208 Desierto - Independencia 220kV	MEM	ACTIV	REP DTC LIN	RP02	38E20003	DTC	RP02	CREA	7424491	R	L2208	R-CONCESIO	ES	PE	01/03/2011	MALIAGA	R001	0150133	000000737539	0001		PLA		05/08/2015	RROMERO		162744	IF?0100000000000060122	1	REPD	REPD	L2208DESINDE
L2208DESINDE-CHINC	H	L2208 Sector Chincha T001-T051	MEM	ACTIV	L2208DESINDE	RP02	38E20003	DTC	RP02	CREA	7424491	R		R-CONCESIO	ES	PE	01/03/2011	MALIAGA	R001	0150133	000000737541	0001		PLA		05/12/2013	KRUIZ	X	162744	IF?0100000000000060124	1	REPD	REPD	L2208DESINDE-CHINC
L2210INDEICA-CTMP	H	L2210 Independencia - Ica 220kV	CTM	EXTER	CTM DTC LIN -CTMP	RP02	38E20003		RP02	CREA	742301414	R		R-CLIENTES	ES		03/08/2011	MVIDALON	R001		000000804727	0001		PLA		11/04/2016	HALLCA			IF?0100000000000069410	1	REPD	REPD	L2210INDEICA-CTMP
L2210INDEICA-VICUB	H	L2210 Sector Villacurí -Zona B T041-T086	CTM	ACTIV	L2210INDEICA	MT04	38E20003	CTM	MT04	CREA	742051	D		R-CONCESIO	ES		30/11/2012	JMSALAZAR	R001		000000905964	0001		PMT		11/04/2016	HALLCA	X		IF?0100000000000073865	1	CTMP	CTMP	L2210INDEICA-VICUB
L2211ICAMARC	H	L2211 Ica - Marcona 220kV	MEM	ACTIV	REP DTC LIN	RP02	38E20003	DTC	RP02	CREA	7424511	R	L2211	R-CONCESIO	ES	PE	01/03/2011	MALIAGA	R001	0110106	000000737549	0001		PLA		05/08/2015	RROMERO		162744	IF?0100000000000060132	1	REPD	REPD	L2211ICAMARC
L2212HUACZAP-HUARA	H	L2212 Sector Huaral T246 - T294	MEM	ACTIV	L2212HUACZAP	RP02	38E20003	DTC	RP02	CREA	7424521	R		R-CONCESIO	ES	PE	01/03/2011	MALIAGA	R001	0150601	000000737562	0001		PLA		05/12/2013	KRUIZ	X	162744	IF?0100000000000060145	1	REPD	REPD	L2212HUACZAP-HUARA
L2213PANUHUA	H	L2213 Paramonga Nueva-Huacho 220kV	MEM	ACTIV	REP DTN LIN	RP01	38E10003	DTN	RP01	CREA	7414411	R	L2213	R-CONCESIO	ES	PE	01/03/2011	MALIAGA	R001	0150202	000000737345	0001		PLA		05/08/2015	RROMERO		162744	IF?0100000000000059938	1	REPD	REPD	L2213PANUHUA
L2213PANUHUA-ACARA	H	L2213 Sector Acaray T113-T119	MEM	ACTIV	L2213PANUHUA	RP01	38E10003	DTN	RP01	CREA	7414411	R		R-CONCESIO	ES	PE	26/05/2011	MALIAGA	R001		000000780023	0001		PLA		23/04/2015	KRUIZ	X	162744	IF?0100000000000067883	1	REPD	REPD	L2213PANUHUA-ACARA
L2213PANUHUA-BARRA	H	L2213 Sector Barranca T1-T26	MEM	ACTIV	L2213PANUHUA	RP01	38E10003	DTN	RP01	CREA	7414411	R		R-CONCESIO	ES	PE	01/03/2011	MALIAGA	R001	0150201	000000737346	0001		PLA		06/12/2012	ECASANOVA	X	162744	IF?0100000000000059939	1	REPD	REPD	L2213PANUHUA-BARRA
L2213PANUHUA-SUPE	H	L2213 Sector Supe T27-T54	MEM	ACTIV	L2213PANUHUA	RP01	38E10003	DTN	RP01	CREA	7414411	R		R-CONCESIO	ES	PE	01/03/2011	MALIAGA	R001	0150204	000000737351	0001		PLA		06/12/2012	ECASANOVA	X	162744	IF?0100000000000059944	1	REPD	REPD	L2213PANUHUA-SUPE
L2213PANUHUA-VEGUE	H	L2213 Sector Vegueta T55-T105	MEM	ACTIV	L2213PANUHUA	RP01	38E10003	DTN	RP01	CREA	7414411	R		R-CONCESIO	ES	PE	01/03/2011	MALIAGA	R001	0150202	000000737352	0001		PLA		06/12/2012	ECASANOVA	X	162744	IF?0100000000000059945	1	REPD	REPD	L2213PANUHUA-VEGUE
L2215CHIPANU	H	L2215 Chimbote 1-Paramonga Nueva 220kV	MEM	ACTIV	REP DTN LIN	RP01	38E10003	DTN	RP01	CREA	7414421	R	L2215	R-CONCESIO	ES	PE	01/03/2011	MALIAGA	R001	021801	000000737353	0001		PLA		05/08/2015	RROMERO		162744	IF?0100000000000059946	1	REPD	REPD	L2215CHIPANU
L2215CHIPANU-BERME	H	L2215 Sector Bermejo T496-T564	MEM	ACTIV	L2215CHIPANU	RP01	38E10003	DTN	RP01	CREA	7414421	R		R-CONCESIO	ES	PE	26/05/2011	MALIAGA	R001		000000780041	0001		PLA		15/03/2016	HALLCA	X	162744	IF?0100000000000067899	1	REPD	REPD	L2215CHIPANU-BERME
L2215CHIPANU-CASM1	H	L2215 Sector Casma T163-T180	MEM	ACTIV	L2215CHIPANU	RP01	38E10003	DTN	RP01	CREA	7414421	R		R-CONCESIO	ES	PE	26/05/2011	MALIAGA	R001		000000780034	0001		PLA		15/03/2016	HALLCA	X	162744	IF?0100000000000067892	1	REPD	REPD	L2215CHIPANU-CASM1
L2215CHIPANU-CASM2	H	L2215 Sector Casma T181-T197	MEM	ACTIV	L2215CHIPANU	RP01	38E10003	DTN	RP01	CREA	7414421	R		R-CONCESIO	ES	PE	26/05/2011	MALIAGA	R001		000000780035	0001		PLA		15/03/2016	HALLCA	X	162744	IF?0100000000000067893	1	REPD	REPD	L2215CHIPANU-CASM2
L2215CHIPANU-NEPE1	H	L2215 Sector Nepeña T54-T82	MEM	ACTIV	L2215CHIPANU	RP01	38E10003	DTN	RP01	CREA	7414421	R		R-CONCESIO	ES	PE	26/05/2011	MALIAGA	R001		000000780030	0001		PLA		15/03/2016	HALLCA	X	162744	IF?0100000000000067888	1	REPD	REPD	L2215CHIPANU-NEPE1
L2215CHIPANU-PARA2	H	L2215 Sector Paramonga2 T571-T586	MEM	ACTIV	L2215CHIPANU	RP01	38E10003	DTN	RP01	CREA	7414421	R		R-CONCESIO	ES	PE	26/05/2011	MALIAGA	R001		000000780043	0001		PLA		15/03/2016	HALLCA	X	162744	IF?0100000000000067901	1	REPD	REPD	L2215CHIPANU-PARA2
L2215CHIPANU-TORTU	H	L2215 Sector Tortugas T104-P162	MEM	ACTIV	L2215CHIPANU	RP01	38E10003	DTN	RP01	CREA	7414421	R		R-CONCESIO	ES	PE	26/05/2011	MALIAGA	R001		000000780033	0001		PLA		15/03/2016	HALLCA	X	162744	IF?0100000000000067891	1	REPD	REPD	L2215CHIPANU-TORTU
L2216CHIPANU	H	L2216 Chimbote 1-Paramonga Nueva 220kV	MEM	ACTIV	REP DTN LIN	RP01	38E10003	DTN	RP01	CREA	7415421	R	L2216	R-CONCESIO	ES	PE	01/03/2011	MALIAGA	R001	021801	000000737360	0001		PLA		05/08/2015	RROMERO		162744	IF?0100000000000059953	1	REPD	REPD	L2216CHIPANU
L2216CHIPANU-BELLA	H	L2216 Sector Bellamar P09-P53	MEM	ACTIV	L2216CHIPANU	RP01	38E10003	DTN	RP01	CREA	7415421	R		R-CONCESIO	ES	PE	26/05/2011	MALIAGA	R001		000000780045	0001		PLA		23/04/2015	KRUIZ	X	162744	IF?0100000000000067903	1	REPD	REPD	L2216CHIPANU-BELLA
L2216CHIPANU-NEPE1	H	L2216 Sector Nepeña T54-T82	MEM	ACTIV	L2216CHIPANU	RP01	38E10003	DTN	RP01	CREA	7415421	R		R-CONCESIO	ES	PE	26/05/2011	MALIAGA	R001		000000780046	0001		PLA		23/04/2015	KRUIZ	X	162744	IF?0100000000000067904	1	REPD	REPD	L2216CHIPANU-NEPE1
L2216CHIPANU-NEPE2	H	L2216 Sector Nepeña T83-T96	MEM	ACTIV	L2216CHIPANU	RP01	38E10003	DTN	RP01	CREA	7415421	R		R-CONCESIO	ES	PE	26/05/2011	MALIAGA	R001		000000780047	0001		PLA		23/04/2015	KRUIZ	X	162744	IF?0100000000000067905	1	REPD	REPD	L2216CHIPANU-NEPE2
L2218CARMPAC	H	L2218 Campo Armiño-Pachachaca 220kV	MEM	ACTIV	REP DTE LIN	RP03	38E30003	DTE	RP03	CREA	7434521	R	L2218 IZQ	R-CONCESIO	ES	PE	01/03/2011	MALIAGA	R001	090705	000000737826	0001		PLA		06/12/2012	ECASANOVA		162744	IF?0100000000000060399	1	REPD	REPD	L2218CARMPAC
L2220CARMHUA-CARMI	H	L2220 Sector Campo Armiño T1-T12	MEM	ACTIV	L2220CARMHUA	RP03	38E30003	DTE	RP03	CREA	7434541	R		R-CONCESIO	ES	PE	24/05/2011	MALIAGA	R001		000000774326	0001		PLA		01/07/2013	RFELIX	X	162744	IF?0100000000000067742	1	REPD	REPD	L2220CARMHUA-CARMI
L2220CARMHUA-COLCA	H	L2220 Sector Colcabamba T13-T39	MEM	ACTIV	L2220CARMHUA	RP03	38E30003	DTE	RP03	CREA	7434541	R		R-CONCESIO	ES	PE	01/03/2011	MALIAGA	R001	090705	000000737871	0001		PLA		06/12/2012	ECASANOVA	X	162744	IF?0100000000000060444	1	REPD	REPD	L2220CARMHUA-COLCA
L2222PACHCAL	H	L2222 Pachachaca - Callahuanca 220kV	MEM	ACTIV	REP DTC LIN	RP02	38E20003	DTC	RP02	CREA	7424541	R	L2222	R-CONCESIO	ES	PE	01/03/2011	MALIAGA	R001		000000737595	0001		PLA		05/08/2015	RROMERO		162744	IF?0100000000000060178	1	REPD	REPD	L2222PACHCAL
L2222PACHCAL-YAULI	H	L2222 Sector Yauli T1-T50	MEM	ACTIV	L2222PACHCAL	RP03	38E30003	DTE	RP03	CREA	7434561	R		R-CONCESIO	ES	PE	24/03/2011	MALIAGA	R001		000000747562	0001		PLA		05/12/2013	KRUIZ	X	162744	IF?0100000000000064899	R	REPD	REPD	L2222PACHCAL-YAULI
L2224OROPACH-OROYN	H	L2224 Sector Oroya Nueva T1-T61	ISAP	ACTIV	L2224OROPACH	PE01	38E30003	IPE	PE01	CREA	71	I		R-CONCESIO	ES		24/05/2011	MALIAGA	R001		000000774334	0001		PIS		03/08/2015	KRUIZ	X		IF?0100000000000067749	1	ISAP	ISAP	L2224OROPACH-OROYN
L2226PACHPOM-YAULI	H	L2226 Sector Yauli T1-T34	MEM	ACTIV	L2226PACHPOM	RP03	38E30003	DTE	RP03	CREA	7434581	R		R-CONCESIO	ES	PE	01/03/2011	MALIAGA	R001	0120810	000000737880	0001		PLA		06/12/2012	ECASANOVA	X	162744	IF?0100000000000060453	1	REPD	REPD	L2226PACHPOM-YAULI
L2232CHITRUJ	H	L2232 Chimbote 1-Trujillo Norte 220kV	MEM	ACTIV	REP DTN LIN	RP01	38E10003	DTN	RP01	CREA	7414431	R	L2232	R-CONCESIO	ES	PE	01/03/2011	MALIAGA	R001	021808	000000737367	0001		PLA		05/08/2015	RROMERO		162744	IF?0100000000000059960	1	REPD	REPD	L2232CHITRUJ
L2233CHITRUJ	H	L2233 Chimbote 1-Trujillo Norte 220kV	MEM	ACTIV	REP DTN LIN	RP01	38E10003	DTN	RP01	CREA	7414441	R	L2233	R-CONCESIO	ES	PE	01/03/2011	MALIAGA	R001	021808	000000737377	0001		PLA		05/08/2015	RROMERO		162744	IF?0100000000000059970	1	REPD	REPD	L2233CHITRUJ
L2233CHITRUJ-CHAO	H	L2233 Sector Chao P140-P193	MEM	ACTIV	L2233CHITRUJ	RP01	38E10003	DTN	RP01	CREA	7414441	R		R-CONCESIO	ES	PE	01/03/2011	MALIAGA	R001	0131202	000000737378	0001		PLA		15/01/2016	HALLCA	X	162744	IF?0100000000000059971	1	REPD	REPD	L2233CHITRUJ-CHAO
L2233CHITRUJ-SALAV	H	L2233 Sector Alto Salaverry P296-P330	MEM	ACTIV	L2233CHITRUJ	RP01	38E10003	DTN	RP01	CREA	7414441	R		R-CONCESIO	ES	PE	01/03/2011	MALIAGA	R001	0130109	000000737384	0001		PLA		15/01/2016	HALLCA	X	162744	IF?0100000000000059977	1	REPD	REPD	L2233CHITRUJ-SALAV
L2233CHITRUJ-SANTA	H	L2233 Sector Santa P1-P70	MEM	ACTIV	L2233CHITRUJ	RP01	38E10003	DTN	RP01	CREA	7414441	R		R-CONCESIO	ES	PE	01/03/2011	MALIAGA	R001	021808	000000737385	0001		PLA		15/01/2016	HALLCA	X	162744	IF?0100000000000059978	1	REPD	REPD	L2233CHITRUJ-SANTA
L2233CHITRUJ-TANGU	H	L2233 Sector Tanguche P71-P108	MEM	ACTIV	L2233CHITRUJ	RP01	38E10003	DTN	RP01	CREA	7414441	R		R-CONCESIO	ES	PE	26/05/2011	MALIAGA	R001		000000780071	0001		PLA		15/01/2016	HALLCA	X	162744	IF?0100000000000067923	1	REPD	REPD	L2233CHITRUJ-TANGU
L2234TRUJGUA-ARENI	H	L2234 Sector Arenita Cerro Chilco T136-T	MEM	ACTIV	L2234TRUJGUA	RP01	38E10003	DTN	RP01	CREA	7414451	R		R-CONCESIO	ES	PE	26/05/2011	MALIAGA	R001		000000780078	0001		PLA		23/04/2015	KRUIZ	X	162744	IF?0100000000000067929	1	REPD	REPD	L2234TRUJGUA-ARENI
L2234TRUJGUA-CANTE	H	L2234 Sector Cantera T25-T58	MEM	ACTIV	L2234TRUJGUA	RP01	38E10003	DTN	RP01	CREA	7414451	R		R-CONCESIO	ES	PE	26/05/2011	MALIAGA	R001		000000780077	0001		PLA		23/09/2014	RFELIX	X	162744	IF?0100000000000067928	1	REPD	REPD	L2234TRUJGUA-CANTE
L2234TRUJGUA-CGRAN	H	L2234 Sector Casa Grande T76-T135	MEM	ACTIV	L2234TRUJGUA	RP01	38E10003	DTN	RP01	CREA	7414451	R		R-CONCESIO	ES	PE	01/03/2011	MALIAGA	R001	0130208	000000737388	0001		PLA		06/12/2012	ECASANOVA	X	162744	IF?0100000000000059981	1	REPD	REPD	L2234TRUJGUA-CGRAN
L2234TRUJGUA-ELMIL	H	L2234 Sector El Milagro T1-T24	MEM	ACTIV	L2234TRUJGUA	RP01	38E10003	DTN	RP01	CREA	7414451	R		R-CONCESIO	ES	PE	26/05/2011	MALIAGA	R001		000000780076	0001		PLA		23/09/2014	RFELIX	X	162744	IF?0100000000000067927	1	REPD	REPD	L2234TRUJGUA-ELMIL
L2236GUADREQ-CAMTI	H	L2236 Sector Campo de Tiro T117-T160G	MEM	ACTIV	L2236GUADREQ	RP01	38E10003	DTN	RP01	CREA	7414461	R		R-CONCESIO	ES	PE	26/05/2011	MALIAGA	R001		000000780084	0001		PLA		18/01/2016	HALLCA	X	162744	IF?0100000000000067935	1	REPD	REPD	L2236GUADREQ-CAMTI
L2236GUADREQ-MOCUP	H	L2236 Sector Mocupe T85-T100	MEM	ACTIV	L2236GUADREQ	RP01	38E10003	DTN	RP01	CREA	7414461	R		R-CONCESIO	ES	PE	01/03/2011	MALIAGA	R001	0130401	000000737411	0001		PLA		28/08/2014	DPADILLA	X	162744	IF?0100000000000059994	1	REPD	REPD	L2236GUADREQ-MOCUP
L2236GUADREQ-PUENU	H	L2236 Sector Pueblo Nuevo T29-T56	MEM	ACTIV	L2236GUADREQ	RP01	38E10003	DTN	RP01	CREA	7414461	R		R-CONCESIO	ES	PE	01/03/2011	MALIAGA	R001	0130401	000000737414	0001		PLA		28/08/2014	DPADILLA	X	162744	IF?0100000000000059997	1	REPD	REPD	L2236GUADREQ-PUENU
L2236GUADREQ-ZANA	H	L2236 Sector Zaña T101-T116	MEM	ACTIV	L2236GUADREQ	RP01	38E10003	DTN	RP01	CREA	7414461	R		R-CONCESIO	ES	PE	26/05/2011	MALIAGA	R001		000000780083	0001		PLA		23/09/2014	RFELIX	X	162744	IF?0100000000000067934	1	REPD	REPD	L2236GUADREQ-ZANA
L2238CHICFEL-LAMBA	H	L2238 Sector Lambayeque T34-P112	MEM	ACTIV	L2238CHICFEL	RP01	38E10003	DTN	RP01	CREA	7414471	R	L2162	R-CONCESIO	ES	PE	05/10/2011	MVIDALON	R001		000000819946	0001		PLA		14/03/2016	HALLCA	X	162744	IF?0100000000000069872	1	REPD	REPD	L2238CHICFEL-LAMBA
L2238CHICFEL-SJOSE	H	L2238 Sector San José T6-T33	MEM	ACTIV	L2238CHICFEL	RP01	38E10003	DTN	RP01	CREA	7414471	R	L2162	R-CONCESIO	ES	PE	05/10/2011	MVIDALON	R001		000000819945	0001		PLA		14/03/2016	HALLCA	X	162744	IF?0100000000000069871	1	REPD	REPD	L2238CHICFEL-SJOSE
L2239CHILNIN	H	L2239 Chiclayo Oeste-La Niña 220kV	MEM	ACTIV	REP DTN LIN	RP01	38E10003	DTN	RP01	CREA	7414511	R	L2239	R-CONCESIO	ES	PE	04/08/2011	MVIDALON	R001	0140101	000000805095	0001		PLA		05/08/2015	RROMERO		162744	IF?0100000000000069433	1	REPD	REPD	L2239CHILNIN
L2242ZAPAVEN	H	L2242 Zapallal - Ventanilla 220kV	MEM	ACTIV	REP DTC LIN	RP02	38E20003	DTC	RP02	CREA	7424571	R	L2242	R-CONCESIO	ES	PE	01/03/2011	MALIAGA	R001	0150106	000000737616	0001		PLA		05/08/2015	RROMERO		162744	IF?0100000000000060199	1	REPD	REPD	L2242ZAPAVEN
L2244VENCHAV	H	L2244 Ventanilla - Chavarria 220kV	MEM	ACTIV	REP DTC LIN	RP02	38E20003	DTC	RP02	CREA	7424591	R	L2244	R-CONCESIO	ES	PE	01/03/2011	MALIAGA	R001	070106	000000737626	0001		PLA		05/08/2015	RROMERO		162744	IF?0100000000000060209	1	REPD	REPD	L2244VENCHAV
L2244VENCHAV-LOLIV	H	L2244 Sector Los Olivos T18 - T37	MEM	ACTIV	L2244VENCHAV	RP02	38E20003	DTC	RP02	CREA	7424591	R		R-CONCESIO	ES	PE	01/03/2011	MALIAGA	R001	0150117	000000737627	0001		PLA		05/12/2013	KRUIZ	X	162744	IF?0100000000000060210	1	REPD	REPD	L2244VENCHAV-LOLIV
L2244VENCHAV-VENNA	H	L2244 Sector Ventanilla -Naranjal T1-T17	MEM	ACTIV	L2244VENCHAV	RP02	38E20003	DTC	RP02	CREA	7424591	R		R-CONCESIO	ES	PE	25/05/2011	MALIAGA	R001		000000777156	0001		PLA		05/12/2013	KRUIZ	X	162744	IF?0100000000000067837	1	REPD	REPD	L2244VENCHAV-VENNA
L2248PARIPIU	H	L2248 Pariñas-Piura Oeste 220kV	MEM	ACTIV	REP DTN LIN	RP01	38E10003	DTN	RP01	CREA	7414481	R	L2248	R-CONCESIO	ES	PE	01/03/2011	MALIAGA	R001	0200701	000000737428	0001		PLA		05/08/2015	RROMERO		162744	IF?0100000000000060011	1	REPD	REPD	L2248PARIPIU
L2249TALAZOR	D	L2249 Talara-Zorritos 220kV	MEM	ACTIV	REP DTN LIN	RP01	38E10003	DTN	RP01	CREA	7414491	R	L2249	R-CONCESIO	ES	PE	01/03/2011	MALIAGA	R001	0200701	000000737434	0001		PLA	A	05/02/2016	RARIAS		162744	IF?0100000000000060017	1	REPD	REPD	L2249TALAZOR
L2249TALAZOR-CASIT	H	L2249 Sector Casitas T161-T269	MEM	ACTIV	L2249TALAZOR	RP01	38E10003	DTN	RP01	CREA	7414491	R		R-CONCESIO	ES	PE	01/03/2011	MALIAGA	R001	0240202	000000737435	0001		PLA	A	09/02/2016	HALLCA	X	162744	IF?0100000000000060018	1	REPD	REPD	L2249TALAZOR-CASIT
L2250PIUATAL-CTMP	H	L2250 Piura Oeste - Talara 220kV	CTM	ACTIV	CTM DTN LIN -CTMP	RP01	38E10003	DTN	RP01	CREA		R		R-CLIENTES	ES		18/05/2012	SASTO	R001		000000862096	0001		PLA		23/04/2015	KRUIZ			IF?0100000000000071105	1	REPD	REPD	L2250PIUATAL-CTMP
L2259OROCARN-ISAP	H	L2259 Oroya Nueva-Carhuamayo Nueva 220kV	ISAP	EXTER	ISP DTE LIN -ISAP	RP03	38E30003	DTE	RP03	CREA		R		R-CLIENTES	ES		02/08/2011	MVIDALON	R001		000000804309	0001		PLA		05/12/2012	JDELGADO	X		IF?0100000000000069255	1	REPD	REPD	L2259OROCARN-ISAP
L2279PANUHUA	D	L2279 Paramonga Nueva-Huacho 220kV	MEM	ACTIV	REP DTN LIN	RP01	38E10003	DTN	RP01	CREA	7415411	R	L2279	R-CONCESIO	ES		29/11/2012	DPADILLA	R001	0150202	000000905752	0001		PLA		05/08/2015	RROMERO			IF?0100000000000073861	1	REPD	REPD	L2279PANUHUA
L2294POMCCAH-CTMP	H	L2294 Pomacocha-Carhuamayo Nueva 220 kV	CTM	ACTIV	CTM DTE LIN -CTMP	RP03	38E30003	DTE	RP03	CREA		R		R-CLIENTES	ES		23/05/2012	JDELGADO	R001		000000862908	0001		PLA		23/04/2015	KRUIZ	X		IF?0100000000000071234	1	REPD	REPD	L2294POMCCAH-CTMP
L2296CHICREQ	H	L2296 Chiclayo Oeste-Reque 220kV	MEM	ACTIV	REP DTN LIN	RP01	38E10003	DTN	RP01	CREA	7415471	R	L2296	R-CONCESIO	ES	PE	19/02/2013	DPADILLA	R001		000000920554	0001		PLA		05/08/2015	RROMERO	X	162744	IF?0100000000000074124	1	REPD	REPD	L2296CHICREQ
L5001CHIACAR-CTMP	H	L5001 Chilca - Carabayllo 500kV	CTM	EXTER	CTM DTC LIN -CTMP	RP02	38E20003	DTC	RP02	CREA		R		R-CLIENTES	ES		03/08/2011	MVIDALON	R001		000000804728	0001		PLA		23/04/2015	KRUIZ			IF?0100000000000069411	1	REPD	REPD	L5001CHIACAR-CTMP
L5006CARACHI-CTMP	H	L5006 Carabayllo - Chimbote 500kV	CTM	ACTIV	CTM DTN LIN -CTMP	RP01	38E10003	DTN	RP01	CREA		R		R-CLIENTES	ES		01/12/2011	SASTO	R001		000000831494	0001		PLA		23/04/2015	KRUIZ			IF?0100000000000070340	1	REPD	REPD	L5006CARACHI-CTMP
L5008CHIMTRU-CTMP	H	L5008 Chimbote N. - Trujillo 500kV	CTM	ACTIV	CTM DTN LIN -CTMP	RP01	38E10003	DTN	RP01	CREA		R		R-CLIENTES	ES		01/12/2011	SASTO	R001		000000831496	0001		PLA		23/04/2015	KRUIZ			IF?0100000000000070341	1	REPD	REPD	L5008CHIMTRU-CTMP
L5013OLLECHI-CTMP	H	L5013 Sto Domingo Olleros - Chilca 500kV	CTM	EXTER	CTM DTC LIN -CTMP	RP02	38E20003		RP02	CREA		R		R-CLIENTES	ES		14/09/2012	JMSALAZAR	R001		000000885525	0001		PLA		23/04/2015	KRUIZ			IF?0100000000000073459	1	REPD	REPD	L5013OLLECHI-CTMP
L6627MARSNIC	H	L6627 Marcona - San Nicolas 60kV	MEM	ACTIV	REP DTS LIN	RP04	38E40003	DTS	RP04	CREA	7424621	R	L6627	R-CONCESIO	ES	PE	01/03/2011	MALIAGA	R001		000000737635	0001		PLA		26/11/2015	HALLCA		162744	IF?0100000000000060218	1	REPD	REPD	L6627MARSNIC
L6628MARSNIC	H	L6628 Marcona - San Nicolas 60kV	MEM	ACTIV	REP DTS LIN	RP04	38E40003	DTS	RP04	CREA	7424631	R	L6628	R-CONCESIO	ES	PE	01/03/2011	MALIAGA	R001		000000737637	0001		PLA		26/11/2015	HALLCA		162744	IF?0100000000000060220	1	REPD	REPD	L6628MARSNIC
L6629MARSNIC	H	L6629 Marcona - San Nicolas 60kV	MEM	ACTIV	REP DTS LIN	RP04	38E40003	DTS	RP04	CREA	7424621	R	L6629	R-CONCESIO	ES	PE	01/03/2011	MALIAGA	R001		000000737639	0001		PLA		26/11/2015	HALLCA		162744	IF?0100000000000060222	1	REPD	REPD	L6629MARSNIC
LNIN220CAC01-ESQCO	H	Esquema de Control	CTM	ACTIV	LNIN220CAC01	MT11	38E10002	CTM	MT11	NOAC PTBO	741311	D		R-CONCESIO	ES		03/05/2011	MALIAGA	R001		000000767298	0001		PMT		24/04/2015	KRUIZ	X		IF?0100000000000066331	1	CTMP	CTMP	LNIN220CAC01-ESQCO
LNIN220CAC01-ESQCO	H	Esquema de Control		ACTIV	LNIN220CAC01		38T10002			NOAC PTBO		R		R-PROPIOS	ES		21/03/2011	MALIAGA	R001		000000743239	RPCM				03/05/2011	MALIAGA	X		IF?0100000000000064347	R			LNIN220CAC01-ESQCO
LNIN220CAC01-ESQPR	H	Esquema de Protección	CTM	ACTIV	LNIN220CAC01	MT11	38E10002	CTM	MT11	NOAC PTBO	741311	D		R-CONCESIO	ES		03/05/2011	MALIAGA	R001		000000767299	0001		PMT		24/04/2015	KRUIZ	X		IF?0100000000000066332	1	CTMP	CTMP	LNIN220CAC01-ESQPR
LNIN220CAC01-ESQPR	H	Esquema de Protección		ACTIV	LNIN220CAC01		38T10002			NOAC PTBO		R		R-PROPIOS	ES		21/03/2011	MALIAGA	R001		000000743240	RPCM				03/05/2011	MALIAGA	X		IF?0100000000000064348	R			LNIN220CAC01-ESQPR
LNIN220L2239-ESQCO	H	Esquema de Control	CTM	ACTIV	LNIN220L2239	MT11	38E10002	CTM	MT11	NOAC PTBO	741311	D		R-CONCESIO	ES		03/05/2011	MALIAGA	R001		000000767363	0001		PMT		24/04/2015	KRUIZ	X		IF?0100000000000066396	1	CTMP	CTMP	LNIN220L2239-ESQCO
LNIN220L2239-ESQCO	H	Esquema de Control		ACTIV	LNIN220L2239		38T10002			NOAC PTBO		R		R-PROPIOS	ES		21/03/2011	MALIAGA	R001		000000743325	RPCM				03/05/2011	MALIAGA	X		IF?0100000000000064433	R			LNIN220L2239-ESQCO
LNIN220L2239-ESQPR	H	Esquema de Protección	CTM	ACTIV	LNIN220L2239	MT11	38E10002	CTM	MT11	NOAC PTBO	741311	D		R-CONCESIO	ES		03/05/2011	MALIAGA	R001		000000767365	0001		PMT		24/04/2015	KRUIZ	X		IF?0100000000000066398	1	CTMP	CTMP	LNIN220L2239-ESQPR
LNIN220L2239-ESQPR	H	Esquema de Protección		ACTIV	LNIN220L2239		38T10002			NOAC PTBO		R		R-PROPIOS	ES		21/03/2011	MALIAGA	R001		000000743327	RPCM				03/05/2011	MALIAGA	X		IF?0100000000000064435	R			LNIN220L2239-ESQPR
LNIN500MCOMU-CTMP	H	MC Laguna La Niña 500kV - Módulo Común	CTM	ACTIV	LNIN500-CTMP	RP01	38E10001	DTN	RP01	CREA		R		R-CONCESIO	ES		01/09/2014	DPADILLA	R001		000001055840	0001		PLA		23/04/2015	KRUIZ	X		IF?0100000000000077717	1	REPD	REPD	LNIN500MCOMU-CTMP
MACH138MCOMU-CTMP	H	MC Machupicchu 138kV - Módulo Común	CTM	EXTER	MACH138-CTMP	RP04	38E40002	DTS	RP04	CREA		D		R-CLIENTES	ES		21/08/2014	EPAUCARC	R001		000001053900	0001		PLA		26/08/2014	EPAUCARC			IF?0100000000000077634	1	REPD	REPD	MACH138MCOMU-CTMP
MAFRDTNEPA	H	MAF Subestaciones DT Norte	REP	ACTIV	MAFRDTN	RP01	38E10001	DTN	RP01	CREA		R		R-PROPIOS	ES		27/12/2011	MVIDALON	R001		000000845260	0001		PLA		12/01/2016	EPAUCARC	X		IF?0100000000000070447	1	REPD	REPD	MAFRDTNEPA
MANT220L2051-ESQPR	H	Esquema de Protección	MEM	ACTIV	MANT220L2051	MT01	38E30002	CTM	MT01	CREA	741011	D		R-CONCESIO	ES		30/03/2011	MALIAGA	R001		000000758934	0001		PMT		08/07/2014	RFELIX	X		IF?0100000000000065332	1	CTMP	CTMP	MANT220L2051-ESQPR
MANT220L2052-ESQPR	H	Esquema de Protección	MEM	ACTIV	MANT220L2052	MT01	38E30002	CTM	MT01	CREA	741011	D		R-CONCESIO	ES		30/03/2011	MALIAGA	R001		000000758959	0001		PMT		08/07/2014	RFELIX	X		IF?0100000000000065357	1	CTMP	CTMP	MANT220L2052-ESQPR
MANT220MCOMU-CTMP	H	MC Mantaro 220kV - Módulo Común	CTM	EXTER	MANT220-CTMP	RP03	38E30001	DTE	RP03	CREA		D		R-CLIENTES	ES		02/08/2011	MVIDALON	R001		000000804319	0001		PLA		05/12/2012	JDELGADO			IF?0100000000000069265	1	REPD	REPD	MANT220MCOMU-CTMP
MARC010MCOMU	H	MC Marcona 10kV - Módulo Común	MEM	ACTIV	MARC010	RP04	38E40001	DTS	RP04	CREA	7424051	R		R-CONCESIO	ES	PE	21/02/2011	MALIAGA	R001		000000729398	0001		PLA		26/11/2015	DPADILLA		162744	IF?0100000000000052480	1	REPD	REPD	MARC010MCOMU
MARC010REA03	D	REA Marcona 10kV-Reactor R3	MEM	ACTIV	MARC010	RP04	38E40001	DTS	RP04	CREA	7424051	R		R-CONCESIO	ES	PE	21/02/2011	MALIAGA	R001		000000729402	0001		PLA	C	29/04/2016	MVIDALON		162744	IF?0100000000000052484	1	REPD	REPD	MARC010REA03
MARC010REA04	D	REA Marcona 10kV-Reactor R4	MEM	ACTIV	MARC010	RP04	38E40001	DTS	RP04	CREA	7424051	R		R-CONCESIO	ES	PE	21/02/2011	MALIAGA	R001		000000729405	0001		PLA	C	29/04/2016	MVIDALON		162744	IF?0100000000000052487	1	REPD	REPD	MARC010REA04
MARC060CAC01	H	CAC Marcona 60kV - Acople 1	MEM	ACTIV	MARC060	RP04	38E40001	DTS	RP04	CREA	7424051	R		R-CONCESIO	ES	PE	21/02/2011	MALIAGA	R001		000000729409	0001		PLA		26/11/2015	DPADILLA		162744	IF?0100000000000052491	1	REPD	REPD	MARC060CAC01
MARC060CBARA	H	CB Marcona 60kV - Barra A	MEM	ACTIV	MARC060	RP04	38E40001	DTS	RP04	CREA	7424051	R		R-CONCESIO	ES	PE	21/02/2011	MALIAGA	R001		000000729421	0001		PLA		26/11/2015	DPADILLA		162744	IF?0100000000000052503	1	REPD	REPD	MARC060CBARA
MARC060CBARB	H	CB Marcona 60kV - Barra B	MEM	ACTIV	MARC060	RP04	38E40001	DTS	RP04	CREA	7424051	R		R-CONCESIO	ES	PE	21/02/2011	MALIAGA	R001		000000729431	0001		PLA		26/11/2015	DPADILLA		162744	IF?0100000000000052513	1	REPD	REPD	MARC060CBARB
MARC060CTR06	D	CTR Marcona 60kV-Cel. Transf. T6-261	MEM	ACTIV	MARC060	RP04	38E40001	DTS	RP04	CREA	7424051	R		R-CONCESIO	ES	PE	21/02/2011	MALIAGA	R001		000000729441	0001		PLA	C	29/04/2016	MVIDALON		162744	IF?0100000000000052523	1	REPD	REPD	MARC060CTR06
MARC060CTR62	D	CTR Marcona 60kV-Cel. Transf. T62-261	MEM	ACTIV	MARC060	RP04	38E40001	DTS	RP04	CREA	7425061	R		R-CONCESIO	ES	PE	21/02/2011	MALIAGA	R001		000000729463	0001		PLA	C	29/04/2016	MVIDALON		162744	IF?0100000000000052545	1	REPD	REPD	MARC060CTR62
MARC060L6627	H	CL-6627 Marcona 60kV-San Nicolas	MEM	ACTIV	MARC060	RP04	38E40001	DTS	RP04	CREA	7424051	R		R-CONCESIO	ES	PE	21/02/2011	MALIAGA	R001		000000729485	0001		PLA		26/11/2015	DPADILLA		162744	IF?0100000000000052567	1	REPD	REPD	MARC060L6627
MARC060L6628	H	CL-6628 Marcona 60kV-San Nicolas	MEM	ACTIV	MARC060	RP04	38E40001	DTS	RP04	CREA	7424051	R		R-CONCESIO	ES	PE	21/02/2011	MALIAGA	R001		000000729505	0001		PLA		26/11/2015	DPADILLA		162744	IF?0100000000000052587	1	REPD	REPD	MARC060L6628
MARC060L6629	H	CL-6629 Marcona 60kV-SE Mina	MEM	ACTIV	MARC060	RP04	38E40001	DTS	RP04	CREA	7424051	R		R-CONCESIO	ES	PE	21/02/2011	MALIAGA	R001		000000729525	0001		PLA		26/11/2015	DPADILLA		162744	IF?0100000000000052607	1	REPD	REPD	MARC060L6629
MARC220CAC01	D	CAC Marcona 220kV - Acople 1	MEM	ACTIV	MARC220	RP04	38E40001	DTS	RP04	CREA	7425061	R		R-CONCESIO	ES	PE	21/02/2011	MALIAGA	R001		000000729563	0001		PLA	C	26/04/2016	MVIDALON		162744	IF?0100000000000052645	1	REPD	REPD	MARC220CAC01
MARC220CBARA	D	CB Marcona 220kV - Barra A	MEM	ACTIV	MARC220	RP04	38E40001	DTS	RP04	CREA	7424051	R		R-CONCESIO	ES	PE	21/02/2011	MALIAGA	R001		000000729574	0001		PLA	C	26/04/2016	MVIDALON		162744	IF?0100000000000052656	1	REPD	REPD	MARC220CBARA
MARC220CBARB	D	CB Marcona 220kV - Barra B	MEM	ACTIV	MARC220	RP04	38E40001	DTS	RP04	CREA	7424051	R		R-CONCESIO	ES	PE	21/02/2011	MALIAGA	R001		000000729583	0001		PLA	B	01/06/2016	RROMERO		162744	IF?0100000000000052665	1	REPD	REPD	MARC220CBARB
MARC220CTR06	D	CTR Marcona 220kV-Cel. Transf. T6-261	MEM	ACTIV	MARC220	RP04	38E40001	DTS	RP04	CREA	7424051	R		R-CONCESIO	ES	PE	21/02/2011	MALIAGA	R001		000000729589	0001		PLA	C	29/04/2016	MVIDALON		162744	IF?0100000000000052671	1	REPD	REPD	MARC220CTR06
MARC220CTR62	D	CTR Marcona 220kV-Cel. Transf. T62-261	MEM	ACTIV	MARC220	RP04	38E40001	DTS	RP04	CREA	7425061	R		R-CONCESIO	ES	PE	21/02/2011	MALIAGA	R001		000000729606	0001		PLA	C	29/04/2016	MVIDALON		162744	IF?0100000000000052688	1	REPD	REPD	MARC220CTR62
MARC220L2211	D	CL-2211 Marcona 220kV-Ica	MEM	ACTIV	MARC220	RP04	38E40001	DTS	RP04	CREA	7424051	R		R-CONCESIO	ES	PE	21/02/2011	MALIAGA	R001		000000729623	0001		PLA	C	26/04/2016	MVIDALON		162744	IF?0100000000000052705	1	REPD	REPD	MARC220L2211
MARC220TRF06	D	TRF Marcona 220kV-Transf. T6-261	MEM	ACTIV	MARC220	RP04	38E40001	DTS	RP04	CREA	7424051	R		R-CONCESIO	ES	PE	21/02/2011	MALIAGA	R001		000000729644	0001		PLA	C	29/04/2016	MVIDALON		162744	IF?0100000000000052726	1	REPD	REPD	MARC220TRF06
MARC220TRF62	D	TRF Marcona 220kV-Transf. T62-261	MEM	ACTIV	MARC220	RP04	38E40001	DTS	RP04	CREA	7425061	R		R-CONCESIO	ES	PE	21/02/2011	MALIAGA	R001		000000729647	0001		PLA	C	29/04/2016	MVIDALON		162744	IF?0100000000000052729	1	REPD	REPD	MARC220TRF62
MOLL	H	Subestación Mollendo	MEM	ACTIV	REP DTS SUB	RP04	38E40001	DTS	RP04	CREA	7444091	R		SUB	ES	PE	25/02/2011	MALIAGA	R001	040701	000000736512	0001		PLA		23/12/2013	KRUIZ		162744	IF?0100000000000059323	1	REPD	REPD	MOLL
MOLL138L1030-ESQCO	H	Esquema de Control	MEM	ACTIV	MOLL138L1030	RP04	38E40002	DTS	RP04	CREA	7444091	R		R-CONCESIO	ES	PE	25/02/2011	MALIAGA	R001	040701	000000736518	0001		PLA	B	01/06/2016	RROMERO	X	162744	IF?0100000000000059329	1	REPD	REPD	MOLL138L1030-ESQCO
MOLL138L1030-ESQPR	H	Esquema de Protección	MEM	ACTIV	MOLL138L1030	RP04	38E40002	DTS	RP04	CREA	7444091	R		R-CONCESIO	ES	PE	25/02/2011	MALIAGA	R001	040701	000000736520	0001		PLA	B	01/06/2016	RROMERO	X	162744	IF?0100000000000059331	1	REPD	REPD	MOLL138L1030-ESQPR
MOLL138MCOMU	H	MC Mollendo 138kV - Módulo Común	MEM	ACTIV	MOLL138	RP04	38E40001	DTS	RP04	CREA	7444091	R		R-CONCESIO	ES	PE	25/02/2011	MALIAGA	R001	040701	000000736540	0001		PLA		06/12/2012	ECASANOVA		162744	IF?0100000000000059351	1	REPD	REPD	MOLL138MCOMU
MOLL138MCOMU-SAUX1	H	Servicios Auxiliares 1	MEM	ACTIV	MOLL138MCOMU	RP04	38E40002	DTS	RP04	CREA	7444091	R		R-CONCESIO	ES	PE	25/02/2011	MALIAGA	R001	040701	000000736543	0001		PLA		05/02/2014	KRUIZ	X	162744	IF?0100000000000059354	1	REPD	REPD	MOLL138MCOMU-SAUX1
MOQU138MCOMU	H	MC Moquegua 138kV - Módulo Común	MEM	ACTIV	MOQU138	RP04	38E40001	DTS	RP04	CREA	7444101	R		R-CONCESIO	ES	PE	25/02/2011	MALIAGA	R001	0180101	000000736571	0001		PLA		06/12/2012	ECASANOVA		162744	IF?0100000000000059382	1	REPD	REPD	MOQU138MCOMU
OLLE500MCOMU-CTMP	H	Módulo Común - Olleros 500kV	CTM	ACTIV	OLLE500-CTMP	RP02	38E20001		RP02	CREA		R		R-CONCESIO	ES		03/09/2013	JMSALAZAR	R001		000000958851	0001		PLA		19/02/2014	RFELIX			IF?0100000000000075674	1	REPD	REPD	OLLE500MCOMU-CTMP
ORNU220MCOMU-ISAP	H	MC Oroya Nueva220kV -Modulo Común	ISAP	EXTER	ORNU220-ISAP	RP03	38E30001	DTE	RP03	CREA		R		R-CLIENTES	ES		27/08/2012	KUCEDA	R001		000000879705	0001		PLA		21/10/2013	RFELIX	X		IF?0100000000000073358	1	REPD	REPD	ORNU220MCOMU-ISAP
PACH220MCOMU	H	MC Pachachaca N 220kV - Modulo Común	MEM	ACTIV	PACH220	RP03	38E30001	DTE	RP03	CREA	7434051	R		R-CONCESIO	ES	PE	27/08/2012	KUCEDA	R001		000000879706	0001		PLA		06/12/2012	ECASANOVA	X	162744	IF?0100000000000073359	1	REPD	REPD	PACH220MCOMU
PANU066CTR10-PARAR-601 R	H	PC-601 Fase R	MEM	ACTIV	PANU066CTR10-PARAR	RP01	38E10001	DTN	RP01	CREA	7414051	R		R-CONCESIO	ES	PE	08/03/2011	MALIAGA	R001	0150202	000000740249	0001		PLA		06/12/2012	ECASANOVA	X	162744	IF?0100000000000062010	1	REPD	REPD	PANU066CTR10-PARAR-601 R
PANU066CTR10-PARAR-601 S	H	PC-601 Fase S	MEM	ACTIV	PANU066CTR10-PARAR	RP01	38E10001	DTN	RP01	CREA	7414051	R		R-CONCESIO	ES	PE	08/03/2011	MALIAGA	R001	0150202	000000740250	0001		PLA		06/12/2012	ECASANOVA	X	162744	IF?0100000000000062011	1	REPD	REPD	PANU066CTR10-PARAR-601 S
PANU066CTR10-PARAR-601 T	H	PC-601 Fase T	MEM	ACTIV	PANU066CTR10-PARAR	RP01	38E10001	DTN	RP01	CREA	7414051	R		R-CONCESIO	ES	PE	08/03/2011	MALIAGA	R001	0150202	000000740251	0001		PLA		06/12/2012	ECASANOVA	X	162744	IF?0100000000000062012	1	REPD	REPD	PANU066CTR10-PARAR-601 T
PANU066CTR10-PARAR-616 R	H	PR-616 Fase R	MEM	ACTIV	PANU066CTR10-PARAR	RP01	38E10001	DTN	RP01	CREA	7414051	R		R-CONCESIO	ES	PE	08/03/2011	MALIAGA	R001	0150202	000000740252	0001		PLA		06/12/2012	ECASANOVA	X	162744	IF?0100000000000062013	1	REPD	REPD	PANU066CTR10-PARAR-616 R
PANU066CTR10-PARAR-616 S	H	PR-616 Fase S	MEM	ACTIV	PANU066CTR10-PARAR	RP01	38E10001	DTN	RP01	CREA	7414051	R		R-CONCESIO	ES	PE	08/03/2011	MALIAGA	R001	0150202	000000740253	0001		PLA		06/12/2012	ECASANOVA	X	162744	IF?0100000000000062014	1	REPD	REPD	PANU066CTR10-PARAR-616 S
PANU066CTR10-PARAR-616 T	H	PR-616 Fase T	MEM	ACTIV	PANU066CTR10-PARAR	RP01	38E10001	DTN	RP01	CREA	7414051	R		R-CONCESIO	ES	PE	08/03/2011	MALIAGA	R001	0150202	000000740254	0001		PLA		06/12/2012	ECASANOVA	X	162744	IF?0100000000000062015	1	REPD	REPD	PANU066CTR10-PARAR-616 T
PANU066CTR18-PARAR-623 R	H	PR-623 Fase R	MEM	ACTIV	PANU066CTR18-PARAR	RP01	38E10001	DTN	RP01	CREA	7414051	R		R-CONCESIO	ES	PE	08/03/2011	MALIAGA	R001	0150202	000000740263	0001		PLA		06/12/2012	ECASANOVA	X	162744	IF?0100000000000062024	1	REPD	REPD	PANU066CTR18-PARAR-623 R
PANU066CTR18-PARAR-623 S	H	PR-623 Fase S	MEM	ACTIV	PANU066CTR18-PARAR	RP01	38E10001	DTN	RP01	CREA	7414051	R		R-CONCESIO	ES	PE	08/03/2011	MALIAGA	R001	0150202	000000740264	0001		PLA		06/12/2012	ECASANOVA	X	162744	IF?0100000000000062025	1	REPD	REPD	PANU066CTR18-PARAR-623 S
PANU066CTR18-PARAR-623 T	H	PR-623 Fase T	MEM	ACTIV	PANU066CTR18-PARAR	RP01	38E10001	DTN	RP01	CREA	7414051	R		R-CONCESIO	ES	PE	08/03/2011	MALIAGA	R001	0150202	000000740265	0001		PLA		06/12/2012	ECASANOVA	X	162744	IF?0100000000000062026	1	REPD	REPD	PANU066CTR18-PARAR-623 T
PANU066CTR18-PARAR-624 R	H	PR-624 Fase R	MEM	ACTIV	PANU066CTR18-PARAR	RP01	38E10001	DTN	RP01	CREA	7414051	R		R-CONCESIO	ES	PE	08/03/2011	MALIAGA	R001	0150202	000000740266	0001		PLA		06/12/2012	ECASANOVA	X	162744	IF?0100000000000062027	1	REPD	REPD	PANU066CTR18-PARAR-624 R
PANU066CTR18-PARAR-624 S	H	PR-624 Fase S	MEM	ACTIV	PANU066CTR18-PARAR	RP01	38E10001	DTN	RP01	CREA	7414051	R		R-CONCESIO	ES	PE	08/03/2011	MALIAGA	R001	0150202	000000740267	0001		PLA		06/12/2012	ECASANOVA	X	162744	IF?0100000000000062028	1	REPD	REPD	PANU066CTR18-PARAR-624 S
PANU066CTR18-PARAR-624 T	H	PR-624 Fase T	MEM	ACTIV	PANU066CTR18-PARAR	RP01	38E10001	DTN	RP01	CREA	7414051	R		R-CONCESIO	ES	PE	08/03/2011	MALIAGA	R001	0150202	000000740268	0001		PLA		06/12/2012	ECASANOVA	X	162744	IF?0100000000000062029	1	REPD	REPD	PANU066CTR18-PARAR-624 T
PANU066CTR56-PARAR-648 R	H	PR-648 Fase R	MEM	ACTIV	PANU066CTR56-PARAR	RP01	38E10001	DTN	RP01	CREA	7414051	R		R-CONCESIO	ES	PE	08/03/2011	MALIAGA	R001	0150202	000000740273	0001		PLA		06/12/2012	ECASANOVA	X	162744	IF?0100000000000062034	1	REPD	REPD	PANU066CTR56-PARAR-648 R
PANU066CTR56-PARAR-648 S	H	PR-648 Fase S	MEM	ACTIV	PANU066CTR56-PARAR	RP01	38E10001	DTN	RP01	CREA	7414051	R		R-CONCESIO	ES	PE	08/03/2011	MALIAGA	R001	0150202	000000740274	0001		PLA		06/12/2012	ECASANOVA	X	162744	IF?0100000000000062035	1	REPD	REPD	PANU066CTR56-PARAR-648 S
PANU066CTR56-PARAR-648 T	H	PR-648 Fase T	MEM	ACTIV	PANU066CTR56-PARAR	RP01	38E10001	DTN	RP01	CREA	7414051	R		R-CONCESIO	ES	PE	08/03/2011	MALIAGA	R001	0150202	000000740275	0001		PLA		06/12/2012	ECASANOVA	X	162744	IF?0100000000000062036	1	REPD	REPD	PANU066CTR56-PARAR-648 T
PANU132CTR10-PARAR-401 R	H	PR-401 Fase R	MEM	ACTIV	PANU132CTR10-PARAR	RP01	38E10001	DTN	RP01	CREA	7414051	R		R-CONCESIO	ES	PE	08/03/2011	MALIAGA	R001	0150202	000000740323	0001		PLA	A	02/06/2016	RROMERO	X	162744	IF?0100000000000062084	1	REPD	REPD	PANU132CTR10-PARAR-401 R
PANU132CTR10-PARAR-401 S	H	PR-401 Fase S	MEM	ACTIV	PANU132CTR10-PARAR	RP01	38E10001	DTN	RP01	CREA	7414051	R		R-CONCESIO	ES	PE	08/03/2011	MALIAGA	R001	0150202	000000740324	0001		PLA	A	02/06/2016	RROMERO	X	162744	IF?0100000000000062085	1	REPD	REPD	PANU132CTR10-PARAR-401 S
PANU132CTR10-PARAR-401 T	H	PR-401 Fase T	MEM	ACTIV	PANU132CTR10-PARAR	RP01	38E10001	DTN	RP01	CREA	7414051	R		R-CONCESIO	ES	PE	08/03/2011	MALIAGA	R001	0150202	000000740325	0001		PLA	A	02/06/2016	RROMERO	X	162744	IF?0100000000000062086	1	REPD	REPD	PANU132CTR10-PARAR-401 T
PANU132CTR64-PARAR-485 R	H	PR-485 Fase R	MEM	ACTIV	PANU132CTR64-PARAR	RP01	38E10001	DTN	RP01	CREA	7414051	R		R-PROPIOS	ES	PE	08/03/2011	MALIAGA	R001	0150202	000000740334	0001		PLA		23/04/2015	KRUIZ	X	162744	IF?0100000000000062095	1	REPD	REPD	PANU132CTR64-PARAR-485 R
PANU132CTR64-PARAR-485 S	H	PR-485 Fase S	MEM	ACTIV	PANU132CTR64-PARAR	RP01	38E10001	DTN	RP01	CREA	7414051	R		R-PROPIOS	ES	PE	08/03/2011	MALIAGA	R001	0150202	000000740335	0001		PLA		23/04/2015	KRUIZ	X	162744	IF?0100000000000062096	1	REPD	REPD	PANU132CTR64-PARAR-485 S
PANU132CTR64-PARAR-485 T	H	PR-485 Fase T	MEM	ACTIV	PANU132CTR64-PARAR	RP01	38E10001	DTN	RP01	CREA	7414051	R		R-PROPIOS	ES	PE	08/03/2011	MALIAGA	R001	0150202	000000740336	0001		PLA		23/04/2015	KRUIZ	X	162744	IF?0100000000000062097	1	REPD	REPD	PANU132CTR64-PARAR-485 T
PANU220CRE08-PARAR-302 R	H	PR-302 Fase R	MEM	ACTIV	PANU220CRE08-PARAR	RP01	38E10001	DTN	RP01	CREA	7414051	R		R-CONCESIO	ES	PE	08/03/2011	MALIAGA	R001	0150202	000000740387	0001		PLA		06/12/2012	ECASANOVA	X	162744	IF?0100000000000062148	1	REPD	REPD	PANU220CRE08-PARAR-302 R
PANU220CRE08-PARAR-302 S	H	PR-302 Fase S	MEM	ACTIV	PANU220CRE08-PARAR	RP01	38E10001	DTN	RP01	CREA	7414051	R		R-CONCESIO	ES	PE	08/03/2011	MALIAGA	R001	0150202	000000740388	0001		PLA		06/12/2012	ECASANOVA	X	162744	IF?0100000000000062149	1	REPD	REPD	PANU220CRE08-PARAR-302 S
PANU220CRE08-PARAR-302 T	H	PR-302 Fase T	MEM	ACTIV	PANU220CRE08-PARAR	RP01	38E10001	DTN	RP01	CREA	7414051	R		R-CONCESIO	ES	PE	08/03/2011	MALIAGA	R001	0150202	000000740389	0001		PLA		06/12/2012	ECASANOVA	X	162744	IF?0100000000000062150	1	REPD	REPD	PANU220CRE08-PARAR-302 T
PANU220CTR10-PARAR-275 R	H	PR-275 Fase R	MEM	ACTIV	PANU220CTR10-PARAR	RP01	38E10001	DTN	RP01	CREA	7414051	R		R-CONCESIO	ES	PE	08/03/2011	MALIAGA	R001	0150202	000000740404	0001		PLA	A	02/06/2016	RROMERO	X	162744	IF?0100000000000062165	1	REPD	REPD	PANU220CTR10-PARAR-275 R
PANU220CTR10-PARAR-275 S	H	PR-275 Fase S	MEM	ACTIV	PANU220CTR10-PARAR	RP01	38E10001	DTN	RP01	CREA	7414051	R		R-CONCESIO	ES	PE	08/03/2011	MALIAGA	R001	0150202	000000740405	0001		PLA	A	02/06/2016	RROMERO	X	162744	IF?0100000000000062166	1	REPD	REPD	PANU220CTR10-PARAR-275 S
PANU220CTR10-PARAR-275 T	H	PR-275 Fase T	MEM	ACTIV	PANU220CTR10-PARAR	RP01	38E10001	DTN	RP01	CREA	7414051	R		R-CONCESIO	ES	PE	08/03/2011	MALIAGA	R001	0150202	000000740406	0001		PLA	A	02/06/2016	RROMERO	X	162744	IF?0100000000000062167	1	REPD	REPD	PANU220CTR10-PARAR-275 T
PANU220CTR18-PARAR-301 R	H	PR-301 Fase R	MEM	ACTIV	PANU220CTR18-PARAR	RP01	38E10001	DTN	RP01	CREA	7414051	R		R-CONCESIO	ES	PE	08/03/2011	MALIAGA	R001	0150202	000000740417	0001		PLA	A	02/06/2016	RROMERO	X	162744	IF?0100000000000062178	1	REPD	REPD	PANU220CTR18-PARAR-301 R
PANU220CTR18-PARAR-301 S	H	PR-301 Fase S	MEM	ACTIV	PANU220CTR18-PARAR	RP01	38E10001	DTN	RP01	CREA	7414051	R		R-CONCESIO	ES	PE	08/03/2011	MALIAGA	R001	0150202	000000740418	0001		PLA	A	02/06/2016	RROMERO	X	162744	IF?0100000000000062179	1	REPD	REPD	PANU220CTR18-PARAR-301 S
PANU220CTR18-PARAR-301 T	H	PR-301 Fase T	MEM	ACTIV	PANU220CTR18-PARAR	RP01	38E10001	DTN	RP01	CREA	7414051	R		R-CONCESIO	ES	PE	08/03/2011	MALIAGA	R001	0150202	000000740419	0001		PLA	A	02/06/2016	RROMERO	X	162744	IF?0100000000000062180	1	REPD	REPD	PANU220CTR18-PARAR-301 T
PANU220CTR64-PARAR-393 R	H	PR-393 Fase R	MEM	ACTIV	PANU220CTR64-PARAR	RP01	38E10001	DTN	RP01	CREA	7414051	R		R-PROPIOS	ES	PE	08/03/2011	MALIAGA	R001	0150202	000000740428	0001		PLA		23/04/2015	KRUIZ	X	162744	IF?0100000000000062189	1	REPD	REPD	PANU220CTR64-PARAR-393 R
PANU220CTR64-PARAR-393 S	H	PR-393 Fase S	MEM	ACTIV	PANU220CTR64-PARAR	RP01	38E10001	DTN	RP01	CREA	7414051	R		R-PROPIOS	ES	PE	08/03/2011	MALIAGA	R001	0150202	000000740429	0001		PLA		23/04/2015	KRUIZ	X	162744	IF?0100000000000062190	1	REPD	REPD	PANU220CTR64-PARAR-393 S
PANU220CTR64-PARAR-393 T	H	PR-393 Fase T	MEM	ACTIV	PANU220CTR64-PARAR	RP01	38E10001	DTN	RP01	CREA	7414051	R		R-PROPIOS	ES	PE	08/03/2011	MALIAGA	R001	0150202	000000740430	0001		PLA		23/04/2015	KRUIZ	X	162744	IF?0100000000000062191	1	REPD	REPD	PANU220CTR64-PARAR-393 T
PANU220L2216-PARAR-385 R	H	PR-385 Fase R	MEM	ACTIV	PANU220L2216-PARAR	RP01	38E10001	DTN	RP01	CREA	7415021	R		R-CONCESIO	ES	PE	08/03/2011	MALIAGA	R001	0150202	000000740499	0001		PLA		06/12/2012	ECASANOVA	X	162744	IF?0100000000000062260	1	REPD	REPD	PANU220L2216-PARAR-385 R
PANU220L2216-PARAR-385 S	H	PR-385 Fase S	MEM	ACTIV	PANU220L2216-PARAR	RP01	38E10001	DTN	RP01	CREA	7415021	R		R-CONCESIO	ES	PE	08/03/2011	MALIAGA	R001	0150202	000000740500	0001		PLA		06/12/2012	ECASANOVA	X	162744	IF?0100000000000062261	1	REPD	REPD	PANU220L2216-PARAR-385 S
PANU220L2216-PARAR-385 T	H	PR-385 Fase T	MEM	ACTIV	PANU220L2216-PARAR	RP01	38E10001	DTN	RP01	CREA	7415021	R		R-CONCESIO	ES	PE	08/03/2011	MALIAGA	R001	0150202	000000740501	0001		PLA		06/12/2012	ECASANOVA	X	162744	IF?0100000000000062262	1	REPD	REPD	PANU220L2216-PARAR-385 T
PANU220L2278-PARAR-306 R	H	PR-306 Fase R	ETS	ACTIV	PANU220L2278-PARAR	RP01	38E10001	DTN	RP01	CREA		R		R-CLIENTES	ES	PE	08/03/2011	MALIAGA	R001	0150202	000000740524	0001		PLA		10/07/2013	RFELIX	X	162744	IF?0100000000000062285	1	REPD	REPD	PANU220L2278-PARAR-306 R
PANU220L2278-PARAR-306 S	H	PR-306 Fase S	ETS	ACTIV	PANU220L2278-PARAR	RP01	38E10001	DTN	RP01	CREA		R		R-CLIENTES	ES	PE	08/03/2011	MALIAGA	R001	0150202	000000740525	0001		PLA		10/07/2013	RFELIX	X	162744	IF?0100000000000062286	1	REPD	REPD	PANU220L2278-PARAR-306 S
PANU220L2278-PARAR-306 T	H	PR-306 Fase T	ETS	ACTIV	PANU220L2278-PARAR	RP01	38E10001	DTN	RP01	CREA		R		R-CLIENTES	ES	PE	08/03/2011	MALIAGA	R001	0150202	000000740526	0001		PLA		10/07/2013	RFELIX	X	162744	IF?0100000000000062287	1	REPD	REPD	PANU220L2278-PARAR-306 T
PANU220L2279-PARAR-384 R	H	PR-384 Fase R	MEM	ACTIV	PANU220L2279-PARAR	RP01	38E10001	DTN	RP01	CREA	7415021	R		R-CONCESIO	ES	PE	08/03/2011	MALIAGA	R001	0150202	000000740459	0001		PLA		06/12/2012	ECASANOVA	X	162744	IF?0100000000000062220	1	REPD	REPD	PANU220L2279-PARAR-384 R
PANU220L2279-PARAR-384 S	H	PR-384 Fase S	MEM	ACTIV	PANU220L2279-PARAR	RP01	38E10001	DTN	RP01	CREA	7415021	R		R-CONCESIO	ES	PE	15/01/2015	HALLCA	R001	0150202	000001087820	0001		PLA				X	162744	IF?0100000000000078354	1	REPD	REPD	PANU220L2279-PARAR-384 S
PANU220L2279-PARAR-384 T	H	PR-384 Fase T	MEM	ACTIV	PANU220L2279-PARAR	RP01	38E10001	DTN	RP01	CREA	7415021	R		R-CONCESIO	ES	PE	15/01/2015	HALLCA	R001	0150202	000001087821	0001		PLA				X	162744	IF?0100000000000078355	1	REPD	REPD	PANU220L2279-PARAR-384 T
PANU220MCOMU	H	MC Paramonga N 220kV - Modulo Común	MEM	ACTIV	PANU220	RP01	38E10001	DTN	RP01	CREA	7414051	R		R-CONCESIO	ES	PE	27/08/2012	KUCEDA	R001		000000879707	0001		PLA		23/04/2015	KRUIZ	X	162744	IF?0100000000000073360	1	REPD	REPD	PANU220MCOMU
PARG138MCOMU	H	MC Paragsha 2 138kV - Módulo Común	MEM	ACTIV	PARG138	RP03	38E30001	DTE	RP03	CREA	7434061	R		R-CONCESIO	ES	PE	25/02/2011	MALIAGA	R001		000000735562	0001		PLA		06/12/2012	ECASANOVA		162744	IF?0100000000000058384	1	REPD	REPD	PARG138MCOMU
PARI013MCOMU-SAUX1	H	Servicios Auxiliares 1	MEM	ACTIV	PARI013MCOMU	RP01	38E10001	DTN	RP01	CREA	7415111	R			ES		30/11/2012	DPADILLA	R001	0200701	000000905979	0001		PLA		23/04/2015	KRUIZ	X		IF?0100000000000073869	1	REPD	REPD	PARI013MCOMU-SAUX1
PARI220MCOMU	H	MC Pariñas N 220kV - Modulo Común	MEM	ACTIV	PARI220	RP01	38E10001	DTN	RP01	CREA	7415111	R		R-CONCESIO	ES		15/05/2014	DPADILLA	R001	0200701	000001031560	0001		PLA		23/04/2015	KRUIZ	X		IF?0100000000000077166	1	REPD	REPD	PARI220MCOMU
PARI220MCOMU-ESQCO	H	Esquema de control	MEM	ACTIV	PARI220MCOMU	RP01	38E10001	DTN	RP01	CREA	7415111	R		R-CONCESIO	ES		18/09/2014	HALLCA	R001	0200701	000001063664	0001		PLA		23/04/2015	KRUIZ	X		IF?0100000000000077740	1	REPD	REPD	PARI220MCOMU-ESQCO
PARN220MCOMU-ISAP	H	MC Paragsha Nueva 220kV - Módulo Común	ISAP	EXTER	PARN220-ISAP	RP03	38E30001	DTE	RP03	CREA		R		R-CLIENTES	ES		27/08/2012	KUCEDA	R001		000000879710	0001		PLA		13/07/2015	DPADILLA	X		IF?0100000000000073363	1	REPD	REPD	PARN220MCOMU-ISAP
PIEB138MCOMU	H	MCOMU Piedra Blanca 138kV	ODE	ACTIV	PIEB138	RP03	38E30001	DTE	RP03	CREA		R		R-CLIENTES	ES		04/09/2013	HALLCA	R001		000000960258	0001		PLA		10/01/2014	ITCO4099			IF?0100000000000075678	1	REPD	REPD	PIEB138MCOMU
PIUA220MCOMU-CTMP	H	MC Piura 220kV - Módulo Común	CTM	ACTIV	PIUA220-CTMP	RP01	38E10001	DTN	RP01	CREA	741301311	R		R-CONCESIO	ES		01/09/2014	DPADILLA	R001		000001055841	0001		PLA		12/05/2015	KRUIZ	X		IF?0100000000000077718	1	REPD	REPD	PIUA220MCOMU-CTMP
PIUR010CTR32-INTER-1300	H	IN-1300	MEM	ACTIV	PIUR010CTR32-INTER	RP01	38E10001	DTN	RP01	CREA	7414061	R		R-CONCESIO	ES	PE	24/02/2011	MALIAGA	R001	0200101	000000733233	0001		PLA		06/12/2012	ECASANOVA	X	162744	IF?0100000000000056163	1	REPD	REPD	PIUR010CTR32-INTER-1300
PIUR010CTR32-PARAR-197 R	H	PR-197 Fase R	MEM	ACTIV	PIUR010CTR32-PARAR	RP01	38E10001	DTN	RP01	CREA	7414061	R		R-CONCESIO	ES	PE	24/02/2011	MALIAGA	R001	0200101	000000733235	0001		PLA		06/12/2012	ECASANOVA	X	162744	IF?0100000000000056165	1	REPD	REPD	PIUR010CTR32-PARAR-197 R
PIUR010CTR32-PARAR-197 S	H	PR-197 Fase S	MEM	ACTIV	PIUR010CTR32-PARAR	RP01	38E10001	DTN	RP01	CREA	7414061	R		R-CONCESIO	ES	PE	24/02/2011	MALIAGA	R001	0200101	000000733236	0001		PLA		06/12/2012	ECASANOVA	X	162744	IF?0100000000000056166	1	REPD	REPD	PIUR010CTR32-PARAR-197 S
PIUR010CTR32-PARAR-197 T	H	PR-197 Fase T	MEM	ACTIV	PIUR010CTR32-PARAR	RP01	38E10001	DTN	RP01	CREA	7414061	R		R-CONCESIO	ES	PE	24/02/2011	MALIAGA	R001	0200101	000000733237	0001		PLA		06/12/2012	ECASANOVA	X	162744	IF?0100000000000056167	1	REPD	REPD	PIUR010CTR32-PARAR-197 T
PIUR010CTR32-TRANC-1477R	H	TC 1477 Fase R	MEM	ACTIV	PIUR010CTR32-TRANC	RP01	38E10001	DTN	RP01	CREA	7414061	R		R-CONCESIO	ES		27/04/2012	SASTO	R001	0200101	000000858999	0001		PLA				X		IF?0100000000000070956	1	REPD	REPD	PIUR010CTR32-TRANC-1477R
PIUR010CTR32-TRANC-1477S	H	TC 1477 Fase S	MEM	ACTIV	PIUR010CTR32-TRANC	RP01	38E10001	DTN	RP01	CREA	7414061	R		R-CONCESIO	ES		27/04/2012	SASTO	R001	0200101	000000859000	0001		PLA				X		IF?0100000000000070957	1	REPD	REPD	PIUR010CTR32-TRANC-1477S
PIUR010CTR32-TRANC-1477T	H	TC 1477 Fase T	MEM	ACTIV	PIUR010CTR32-TRANC	RP01	38E10001	DTN	RP01	CREA	7414061	R		R-CONCESIO	ES		27/04/2012	SASTO	R001	0200101	000000859001	0001		PLA				X		IF?0100000000000070958	1	REPD	REPD	PIUR010CTR32-TRANC-1477T
PIUR010CTR32-TRANC-267 R	H	TC-267 Fase R	MEM	ACTIV	PIUR010CTR32-TRANC	RP01	38E10001	DTN	RP01	CREA	7414061	R		R-CONCESIO	ES	PE	24/02/2011	MALIAGA	R001	0200101	000000733239	0001		PLA		06/12/2012	ECASANOVA	X	162744	IF?0100000000000056169	1	REPD	REPD	PIUR010CTR32-TRANC-267 R
PIUR010CTR32-TRANC-267 S	H	TC-267 Fase S	MEM	ACTIV	PIUR010CTR32-TRANC	RP01	38E10001	DTN	RP01	CREA	7414061	R		R-CONCESIO	ES	PE	24/02/2011	MALIAGA	R001	0200101	000000733240	0001		PLA		06/12/2012	ECASANOVA	X	162744	IF?0100000000000056170	1	REPD	REPD	PIUR010CTR32-TRANC-267 S
PIUR010CTR32-TRANC-267 T	H	TC-267 Fase T	MEM	ACTIV	PIUR010CTR32-TRANC	RP01	38E10001	DTN	RP01	CREA	7414061	R		R-CONCESIO	ES	PE	24/02/2011	MALIAGA	R001	0200101	000000733241	0001		PLA		06/12/2012	ECASANOVA	X	162744	IF?0100000000000056171	1	REPD	REPD	PIUR010CTR32-TRANC-267 T
PIUR060CAC01-INTER-6268	H	IN-6268	MEM	ACTIV	PIUR060CAC01-INTER	RP01	38E10001	DTN	RP01	CREA	7415041	R		R-CONCESIO	ES	PE	24/02/2011	MALIAGA	R001	0200101	000000733266	0001		PLA		06/12/2012	ECASANOVA	X	162744	IF?0100000000000056196	1	REPD	REPD	PIUR060CAC01-INTER-6268
PIUR060CAC01-SECCN-6515	H	SA-6515	MEM	ACTIV	PIUR060CAC01-SECCN	RP01	38E10001	DTN	RP01	CREA	7415041	R		R-CONCESIO	ES	PE	24/02/2011	MALIAGA	R001	0200101	000000733268	0001		PLA		25/04/2013	KRUIZ	X	162744	IF?0100000000000056198	1	REPD	REPD	PIUR060CAC01-SECCN-6515
PIUR060CAC01-SECCN-6517	H	SB-6517	MEM	ACTIV	PIUR060CAC01-SECCN	RP01	38E10001	DTN	RP01	CREA	7415041	R		R-CONCESIO	ES	PE	24/02/2011	MALIAGA	R001	0200101	000000733269	0001		PLA		25/04/2013	KRUIZ	X	162744	IF?0100000000000056199	1	REPD	REPD	PIUR060CAC01-SECCN-6517
PIUR060CAC01-TRANC-735 R	H	TC-735 Fase R	MEM	ACTIV	PIUR060CAC01-TRANC	RP01	38E10001	DTN	RP01	CREA	7415041	R		R-CONCESIO	ES	PE	24/02/2011	MALIAGA	R001	0200101	000000733271	0001		PLA		06/12/2012	ECASANOVA	X	162744	IF?0100000000000056201	1	REPD	REPD	PIUR060CAC01-TRANC-735 R
PIUR060CAC01-TRANC-735 S	H	TC-735 Fase S	MEM	ACTIV	PIUR060CAC01-TRANC	RP01	38E10001	DTN	RP01	CREA	7415041	R		R-CONCESIO	ES	PE	24/02/2011	MALIAGA	R001	0200101	000000733272	0001		PLA		06/12/2012	ECASANOVA	X	162744	IF?0100000000000056202	1	REPD	REPD	PIUR060CAC01-TRANC-735 S
PIUR060CAC01-TRANC-735 T	H	TC-735 Fase T	MEM	ACTIV	PIUR060CAC01-TRANC	RP01	38E10001	DTN	RP01	CREA	7415041	R		R-CONCESIO	ES	PE	24/02/2011	MALIAGA	R001	0200101	000000733273	0001		PLA		06/12/2012	ECASANOVA	X	162744	IF?0100000000000056203	1	REPD	REPD	PIUR060CAC01-TRANC-735 T
PIUR060CBARA-TRANT-668 R	H	TT-668 Fase R	MEM	ACTIV	PIUR060CBARA-TRANT	RP01	38E10001	DTN	RP01	CREA	7414061	R		R-CONCESIO	ES	PE	24/02/2011	MALIAGA	R001	0200101	000000733277	0001		PLA		06/12/2012	ECASANOVA	X	162744	IF?0100000000000056207	1	REPD	REPD	PIUR060CBARA-TRANT-668 R
PIUR060CBARA-TRANT-668 S	H	TT-668 Fase S	MEM	ACTIV	PIUR060CBARA-TRANT	RP01	38E10001	DTN	RP01	CREA	7414061	R		R-CONCESIO	ES	PE	24/02/2011	MALIAGA	R001	0200101	000000733278	0001		PLA		06/12/2012	ECASANOVA	X	162744	IF?0100000000000056208	1	REPD	REPD	PIUR060CBARA-TRANT-668 S
PIUR060CBARA-TRANT-668 T	H	TT-668 Fase T	MEM	ACTIV	PIUR060CBARA-TRANT	RP01	38E10001	DTN	RP01	CREA	7414061	R		R-CONCESIO	ES	PE	24/02/2011	MALIAGA	R001	0200101	000000733279	0001		PLA		06/12/2012	ECASANOVA	X	162744	IF?0100000000000056209	1	REPD	REPD	PIUR060CBARA-TRANT-668 T
PIUR060CBARB-TRANT-667 R	H	TT-667 Fase R	MEM	ACTIV	PIUR060CBARB-TRANT	RP01	38E10001	DTN	RP01	CREA	7415041	R		R-CONCESIO	ES	PE	24/02/2011	MALIAGA	R001	0200101	000000733283	0001		PLA		06/12/2012	ECASANOVA	X	162744	IF?0100000000000056213	1	REPD	REPD	PIUR060CBARB-TRANT-667 R
PIUR060CBARB-TRANT-667 S	H	TT-667 Fase S	MEM	ACTIV	PIUR060CBARB-TRANT	RP01	38E10001	DTN	RP01	CREA	7415041	R		R-CONCESIO	ES	PE	24/02/2011	MALIAGA	R001	0200101	000000733284	0001		PLA		06/12/2012	ECASANOVA	X	162744	IF?0100000000000056214	1	REPD	REPD	PIUR060CBARB-TRANT-667 S
PIUR060CBARB-TRANT-667 T	H	TT-667 Fase T	MEM	ACTIV	PIUR060CBARB-TRANT	RP01	38E10001	DTN	RP01	CREA	7415041	R		R-CONCESIO	ES	PE	24/02/2011	MALIAGA	R001	0200101	000000733285	0001		PLA		06/12/2012	ECASANOVA	X	162744	IF?0100000000000056215	1	REPD	REPD	PIUR060CBARB-TRANT-667 T
PIUR060CTR32-INTER-6154	H	IN-6154	MEM	ACTIV	PIUR060CTR32-INTER	RP01	38E10001	DTN	RP01	CREA	7414061	R		R-CONCESIO	ES	PE	24/02/2011	MALIAGA	R001	0200101	000000733312	0001		PLA		06/12/2012	ECASANOVA	X	162744	IF?0100000000000056242	1	REPD	REPD	PIUR060CTR32-INTER-6154
PIUR060CTR32-PARAR-625 R	H	PR-625 Fase R	MEM	ACTIV	PIUR060CTR32-PARAR	RP01	38E10001	DTN	RP01	CREA	7414061	R		R-CONCESIO	ES	PE	24/02/2011	MALIAGA	R001	0200101	000000733314	0001		PLA		06/12/2012	ECASANOVA	X	162744	IF?0100000000000056244	1	REPD	REPD	PIUR060CTR32-PARAR-625 R
PIUR060CTR32-PARAR-625 S	H	PR-625 Fase S	MEM	ACTIV	PIUR060CTR32-PARAR	RP01	38E10001	DTN	RP01	CREA	7414061	R		R-CONCESIO	ES	PE	24/02/2011	MALIAGA	R001	0200101	000000733315	0001		PLA		06/12/2012	ECASANOVA	X	162744	IF?0100000000000056245	1	REPD	REPD	PIUR060CTR32-PARAR-625 S
PIUR060CTR32-PARAR-625 T	H	PR-625 Fase T	MEM	ACTIV	PIUR060CTR32-PARAR	RP01	38E10001	DTN	RP01	CREA	7414061	R		R-CONCESIO	ES	PE	24/02/2011	MALIAGA	R001	0200101	000000733316	0001		PLA		06/12/2012	ECASANOVA	X	162744	IF?0100000000000056246	1	REPD	REPD	PIUR060CTR32-PARAR-625 T
PIUR060CTR32-SECCN-6221	H	SB-6221	MEM	ACTIV	PIUR060CTR32-SECCN	RP01	38E10001	DTN	RP01	CREA	7414061	R		R-CONCESIO	ES	PE	24/02/2011	MALIAGA	R001	0200101	000000733318	0001		PLA		06/12/2012	ECASANOVA	X	162744	IF?0100000000000056248	1	REPD	REPD	PIUR060CTR32-SECCN-6221
PIUR060CTR32-SECCN-6293	H	SA-6293	MEM	ACTIV	PIUR060CTR32-SECCN	RP01	38E10001	DTN	RP01	CREA	7414061	R		R-CONCESIO	ES	PE	24/02/2011	MALIAGA	R001	0200101	000000733319	0001		PLA		06/12/2012	ECASANOVA	X	162744	IF?0100000000000056249	1	REPD	REPD	PIUR060CTR32-SECCN-6293
PIUR060CTR32-TRANC-678 R	H	TC-678 Fase R	MEM	ACTIV	PIUR060CTR32-TRANC	RP01	38E10001	DTN	RP01	CREA	7414061	R		R-CONCESIO	ES	PE	24/02/2011	MALIAGA	R001	0200101	000000733321	0001		PLA		06/12/2012	ECASANOVA	X	162744	IF?0100000000000056251	1	REPD	REPD	PIUR060CTR32-TRANC-678 R
PIUR060CTR32-TRANC-678 S	H	TC-678 Fase S	MEM	ACTIV	PIUR060CTR32-TRANC	RP01	38E10001	DTN	RP01	CREA	7414061	R		R-CONCESIO	ES	PE	24/02/2011	MALIAGA	R001	0200101	000000733322	0001		PLA		06/12/2012	ECASANOVA	X	162744	IF?0100000000000056252	1	REPD	REPD	PIUR060CTR32-TRANC-678 S
PIUR060CTR32-TRANC-678 T	H	TC-678 Fase T	MEM	ACTIV	PIUR060CTR32-TRANC	RP01	38E10001	DTN	RP01	CREA	7414061	R		R-CONCESIO	ES	PE	24/02/2011	MALIAGA	R001	0200101	000000733323	0001		PLA		06/12/2012	ECASANOVA	X	162744	IF?0100000000000056253	1	REPD	REPD	PIUR060CTR32-TRANC-678 T
PIUR060CTR32-TRANT-628 T	H	TT-628 Fase T	MEM	ACTIV	PIUR060CTR32-TRANT	RP01	38E10001	DTN	RP01	CREA	7414061	R		R-CONCESIO	ES	PE	24/02/2011	MALIAGA	R001	0200101	000000733327	0001		PLA		06/12/2012	ECASANOVA	X	162744	IF?0100000000000056257	1	REPD	REPD	PIUR060CTR32-TRANT-628 T
PIUR060L6654	H	CL-6654 Piura O. 60kV - Paita	MEM	ACTIV	PIUR060	RP01	38E10001	DTN	RP01	CREA	7414061	R		R-CONCESIO	ES	PE	24/02/2011	MALIAGA	R001	0200101	000000733389	0001		PLA		23/04/2015	KRUIZ		162744	IF?0100000000000056319	1	REPD	REPD	PIUR060L6654
PIUR060L6654-INTER-6270	H	IN-6270	MEM	ACTIV	PIUR060L6654-INTER	RP01	38E10001	DTN	RP01	CREA	7414061	R		R-CONCESIO	ES	PE	24/02/2011	MALIAGA	R001	0200101	000000733394	0001		PLA		23/04/2015	KRUIZ	X	162744	IF?0100000000000056324	1	REPD	REPD	PIUR060L6654-INTER-6270
PIUR060L6654-SECCN-6529	H	SA-6529	MEM	ACTIV	PIUR060L6654-SECCN	RP01	38E10001	DTN	RP01	CREA	7414061	R		R-CONCESIO	ES	PE	24/02/2011	MALIAGA	R001	0200101	000000733396	0001		PLA		23/04/2015	KRUIZ	X	162744	IF?0100000000000056326	1	REPD	REPD	PIUR060L6654-SECCN-6529
PIUR060L6654-SECCN-6531	H	SB-6531	MEM	ACTIV	PIUR060L6654-SECCN	RP01	38E10001	DTN	RP01	CREA	7414061	R		R-CONCESIO	ES	PE	24/02/2011	MALIAGA	R001	0200101	000000733397	0001		PLA		23/04/2015	KRUIZ	X	162744	IF?0100000000000056327	1	REPD	REPD	PIUR060L6654-SECCN-6531
PIUR060L6654-SECCN-6533	H	SL-6533	MEM	ACTIV	PIUR060L6654-SECCN	RP01	38E10001	DTN	RP01	CREA	7414061	R		R-CONCESIO	ES	PE	24/02/2011	MALIAGA	R001	0200101	000000733398	0001		PLA		23/04/2015	KRUIZ	X	162744	IF?0100000000000056328	1	REPD	REPD	PIUR060L6654-SECCN-6533
PIUR060L6654-SECCT-694	H	ST-694	MEM	ACTIV	PIUR060L6654-SECCT	RP01	38E10001	DTN	RP01	CREA	7414061	R		R-CONCESIO	ES	PE	24/02/2011	MALIAGA	R001	0200101	000000733400	0001		PLA		23/04/2015	KRUIZ	X	162744	IF?0100000000000056330	1	REPD	REPD	PIUR060L6654-SECCT-694
PIUR060L6654-TRANC-736 R	H	TC-736 Fase R	MEM	ACTIV	PIUR060L6654-TRANC	RP01	38E10001	DTN	RP01	CREA	7414061	R		R-CONCESIO	ES	PE	24/02/2011	MALIAGA	R001	0200101	000000733402	0001		PLA		23/04/2015	KRUIZ	X	162744	IF?0100000000000056332	1	REPD	REPD	PIUR060L6654-TRANC-736 R
PIUR060L6654-TRANC-736 S	H	TC-736 Fase S	MEM	ACTIV	PIUR060L6654-TRANC	RP01	38E10001	DTN	RP01	CREA	7414061	R		R-CONCESIO	ES	PE	24/02/2011	MALIAGA	R001	0200101	000000733403	0001		PLA		23/04/2015	KRUIZ	X	162744	IF?0100000000000056333	1	REPD	REPD	PIUR060L6654-TRANC-736 S
PIUR060L6654-TRANC-736 T	H	TC-736 Fase T	MEM	ACTIV	PIUR060L6654-TRANC	RP01	38E10001	DTN	RP01	CREA	7414061	R		R-CONCESIO	ES	PE	24/02/2011	MALIAGA	R001	0200101	000000733404	0001		PLA		23/04/2015	KRUIZ	X	162744	IF?0100000000000056334	1	REPD	REPD	PIUR060L6654-TRANC-736 T
PIUR060L6654-TRANT-655 R	H	TT-655 Fase R	MEM	ACTIV	PIUR060L6654-TRANT	RP01	38E10001	DTN	RP01	CREA	7414061	R		R-CONCESIO	ES	PE	24/02/2011	MALIAGA	R001	0200101	000000733406	0001		PLA		23/04/2015	KRUIZ	X	162744	IF?0100000000000056336	1	REPD	REPD	PIUR060L6654-TRANT-655 R
PIUR060L6654-TRANT-655 S	H	TT-655 Fase S	MEM	ACTIV	PIUR060L6654-TRANT	RP01	38E10001	DTN	RP01	CREA	7414061	R		R-CONCESIO	ES	PE	24/02/2011	MALIAGA	R001	0200101	000000733407	0001		PLA		23/04/2015	KRUIZ	X	162744	IF?0100000000000056337	1	REPD	REPD	PIUR060L6654-TRANT-655 S
PIUR060L6654-TRANT-655 T	H	TT-655 Fase T	MEM	ACTIV	PIUR060L6654-TRANT	RP01	38E10001	DTN	RP01	CREA	7414061	R		R-CONCESIO	ES	PE	24/02/2011	MALIAGA	R001	0200101	000000733408	0001		PLA		23/04/2015	KRUIZ	X	162744	IF?0100000000000056338	1	REPD	REPD	PIUR060L6654-TRANT-655 T
PIUR220L2248-ESQTE	H	Esquema de Telecomunicaciones	MEM	ACTIV	PIUR220L2248	RP01	38E10002	DTN	RP01	CREA	7414061	R		R-CONCESIO	ES	PE	24/02/2011	MALIAGA	R001	0200101	000000733627	0001		PLA		03/02/2014	KRUIZ	X	162744	IF?0100000000000056556	1	REPD	REPD	PIUR220L2248-ESQTE
PIUR220MCOMU	H	MC Piura Oeste 220kV - Modulo Común	MEM	ACTIV	PIUR220	RP01	38E10001	DTN	RP01	CREA	7414061	R		R-CONCESIO	ES	PE	11/01/2012	SASTO	R001	0200101	000000848076	0001		PLA		06/12/2012	ECASANOVA		162744	IF?0100000000000070536	1	REPD	REPD	PIUR220MCOMU
PIUR220MCOMU-ESQCO	H	Esquema de Control	MEM	ACTIV	PIUR220MCOMU	RP01	38E10002	DTN	RP01	CREA	7414061	R		R-CONCESIO	ES	PE	11/01/2012	SASTO	R001	0200101	000000848077	0001		PLA		06/12/2012	ECASANOVA	X	162744	IF?0100000000000070537	1	REPD	REPD	PIUR220MCOMU-ESQCO
PIUR220TRF32-TRAFO	H	Transformador de Potencia T32-261	MEM	ACTIV	PIUR220TRF32	RP01	38E10001	DTN	RP01	CREA	7414061	R		R-CONCESIO	ES	PE	24/02/2011	MALIAGA	R001	0200101	000000733652	0001		PLA	A	02/06/2016	RROMERO	X	162744	IF?0100000000000056581	1	REPD	REPD	PIUR220TRF32-TRAFO
PLAN220	H	Subestación Planicie 220kV	CTM	ACTIV	PLAN	MT03	38E20001	CTM	MT03	CREA	741231	D		SUB	ES		06/05/2011	MALIAGA	R001		000000769409	0001		PMT		01/09/2015	YROJAS			IF?0100000000000067075	1	CTMP	CTMP	PLAN220
PLAN220CAC01-CTMP	D	CAC Planicie 220kV - Acople 1	CTM	EXTER	PLAN220-CTMP	RP02	38E20001	DTC	RP02	CREA	742301011	R		R-CLIENTES	ES		03/08/2011	MVIDALON	R001		000000804731	0001		PLA	C	29/04/2016	MVIDALON			IF?0100000000000069414	1	REPD	REPD	PLAN220CAC01-CTMP
PLAN220L2103-CTMP	D	CL-2103 Planicie 220kV–Chilca Nueva	CTM	EXTER	PLAN220-CTMP	RP02	38E20001	DTC	RP02	CREA	742301011	R		R-CLIENTES	ES		03/08/2011	MVIDALON	R001		000000804734	0001		PLA	C	29/04/2016	MVIDALON			IF?0100000000000069417	1	REPD	REPD	PLAN220L2103-CTMP
PLAN220L2103-SECCN-3583	H	SB-3583	CTM	ACTIV	PLAN220L2103-SECCN	MT03	38E20001	CTM	MT03	CREA	741231	D		R-CONCESIO	ES		06/05/2011	MALIAGA	R001		000000769457	0001		PMT		25/04/2013	KRUIZ	X		IF?0100000000000067113	1	CTMP	CTMP	PLAN220L2103-SECCN-3583
PLAN220L2103-SECCN-3585	H	SE-3585	CTM	ACTIV	PLAN220L2103-SECCN	MT03	38E20001	CTM	MT03	CREA	741231	D		R-CONCESIO	ES		06/05/2011	MALIAGA	R001		000000769458	0001		PMT		25/04/2013	KRUIZ	X		IF?0100000000000067114	1	CTMP	CTMP	PLAN220L2103-SECCN-3585
PLAN220L2104-CTMP	D	CL-2104 Planicie 220kV–Chilca Nueva	CTM	EXTER	PLAN220-CTMP	RP02	38E20001	DTC	RP02	CREA	742301011	R		R-CLIENTES	ES		03/08/2011	MVIDALON	R001		000000804735	0001		PLA	C	29/04/2016	MVIDALON			IF?0100000000000069418	1	REPD	REPD	PLAN220L2104-CTMP
PLAN220L2104-SECCN-3591	H	SB-3591	CTM	ACTIV	PLAN220L2104-SECCN	MT03	38E20001	CTM	MT03	CREA	741231	D		R-CONCESIO	ES		06/05/2011	MALIAGA	R001		000000769482	0001		PMT		25/04/2013	KRUIZ	X		IF?0100000000000067138	1	CTMP	CTMP	PLAN220L2104-SECCN-3591
PLAN220L2105	H	CL-2105 Planicie 220kV–Carabayllo	CTM	ACTIV	PLAN220	MT03	38E20001	CTM	MT03	CREA	741231	D		R-CONCESIO	ES		06/05/2011	MALIAGA	R001		000000769494	0001		PMT		01/09/2015	YROJAS			IF?0100000000000067150	1	CTMP	CTMP	PLAN220L2105
PLAN220L2105-CTMP	D	CL-2105 Planicie 220kV–Carabayllo	CTM	EXTER	PLAN220-CTMP	RP02	38E20001	DTC	RP02	CREA	742301011	R		R-CLIENTES	ES		03/08/2011	MVIDALON	R001		000000804736	0001		PLA	C	29/04/2016	MVIDALON			IF?0100000000000069419	1	REPD	REPD	PLAN220L2105-CTMP
PLAN220L2106-CTMP	D	CL-2106 Planicie 220kV–Carabayllo	CTM	EXTER	PLAN220-CTMP	RP02	38E20001	DTC	RP02	CREA	742301011	R		R-CLIENTES	ES		03/08/2011	MVIDALON	R001		000000804737	0001		PLA	C	29/04/2016	MVIDALON			IF?0100000000000069420	1	REPD	REPD	PLAN220L2106-CTMP
PLAN220L2106-SECCN-3605	H	SB-3605	CTM	ACTIV	PLAN220L2106-SECCN	MT03	38E20001	CTM	MT03	CREA	741231	D		R-CONCESIO	ES		06/05/2011	MALIAGA	R001		000000769531	0001		PMT		25/04/2013	KRUIZ	X		IF?0100000000000067187	1	CTMP	CTMP	PLAN220L2106-SECCN-3605
PLAN220L2106-SECCN-3609	H	SE-3609	CTM	ACTIV	PLAN220L2106-SECCN	MT03	38E20001	CTM	MT03	CREA	741231	D		R-CONCESIO	ES		06/05/2011	MALIAGA	R001		000000769533	0001		PMT		25/04/2013	KRUIZ	X		IF?0100000000000067189	1	CTMP	CTMP	PLAN220L2106-SECCN-3609
PLAN220MCOMU-CTMP	H	MC Planicie 220kV - Modulo Común	CTM	EXTER	PLAN220-CTMP	RP02	38E20001	DTC	RP02	CREA	742301011	R		R-CLIENTES	ES		03/08/2011	MVIDALON	R001		000000804738	0001		PLA		28/04/2015	KRUIZ			IF?0100000000000069421	1	REPD	REPD	PLAN220MCOMU-CTMP
PLAN220MCOMU-SAUX1	H	Servicios Auxiliares 1	CTM	ACTIV	PLAN220MCOMU	MT03	38E20001	CTM	MT03	CREA	741231	D		R-CONCESIO	ES		06/05/2011	MALIAGA	R001		000000769547	0001		PMT		27/12/2012	KUCEDA	X		IF?0100000000000067203	1	CTMP	CTMP	PLAN220MCOMU-SAUX1
PLAT220L2109-ESQTE	H	Esquema de Telecomunicaciones	CTM	ACTIV	PLAT220L2109	MT08	38E20002	CTM	MT08	CREA	741211	D		R-CONCESIO	ES		14/03/2013	JMSALAZAR	R001		000000929999	0001		PMT				X		IF?0100000000000074218	1	CTMP	CTMP	PLAT220L2109-ESQTE
POMA010MCOMU-ESQTE	H	Esquema de Telecomunicaciones	MEM	ACTIV	POMA010MCOMU	RP03	38E30002	DTE	RP03	CREA	7434071	R		R-CONCESIO	ES	PE	25/02/2011	MALIAGA	R001		000000735608	0001		PLA		05/02/2014	KRUIZ	X	162744	IF?0100000000000058430	1	REPD	REPD	POMA010MCOMU-ESQTE
POMA220L2205-ESQTE	H	Esquema de Telecomunicaciones	MEM	ACTIV	POMA220L2205	RP03	38E30002	DTE	RP03	CREA	7434071	R		R-CONCESIO	ES	PE	25/02/2011	MALIAGA	R001		000000735694	0001		PLA		10/01/2014	ITCO4099	X	162744	IF?0100000000000058516	1	REPD	REPD	POMA220L2205-ESQTE
POMA220MCOMU	H	MC Pomacocha 220kV - Módulo Común	MEM	ACTIV	POMA220	RP03	38E30001	DTE	RP03	CREA	7434071	R		R-CONCESIO	ES	PE	07/08/2012	KUCEDA	R001		000000876684	0001		PLA		06/12/2012	ECASANOVA		162744	IF?0100000000000073172	1	REPD	REPD	POMA220MCOMU
POMC220MCOMU-CTMP	H	MC Pomacocha 220kV - Módulo Común	CTM	ACTIV	POMC220-CTMP	RP03	38E30001	DTE	RP03	CREA		D		R-CLIENTES	ES		09/07/2014	RFELIX	R001		000001045913	0001		PLA						IF?0100000000000077495	1	REPD	REPD	POMC220MCOMU-CTMP
PSPE-ESQTE	H	Pampa San Pedro - Telecomunicaciones	CTM	ACTIV	PSPE	MT14	38E10002	CTM	MT14	CREA	741411	D		R-CONCESIO	ES		24/09/2015	HALLCA	R001		000001132456	0001		PMT		24/09/2015	HALLCA	X		IF?0100000000000080394	1	CTMP	CTMP	PSPE-ESQTE
PUCA060CTR39-ESQME	H	Esquema de Medición	MEM	ACTIV	PUCA060CTR39	PE01	38E30002	IPE	PE01	CREA	741031	I		R-CONCESIO	ES		05/04/2011	MALIAGA	R001		000000760221	0001		PIS		08/07/2014	RFELIX	X		IF?0100000000000065579	1	ISAP	ISAP	PUCA060CTR39-ESQME
PUCA138L1125-ESQME	H	Esquema de Medición	MEM	ACTIV	PUCA138L1125	PE01	38E30002	IPE	PE01	CREA	741031	I		R-CONCESIO	ES		05/04/2011	MALIAGA	R001		000000760324	0001		PIS		08/07/2014	RFELIX	X		IF?0100000000000065682	1	ISAP	ISAP	PUCA138L1125-ESQME
PUCA138MCOMU-ISAP	H	MC Pucallpa 138kV - Módulo Común	ISAP	EXTER	PUCA138-ISAP	RP03	38E30001	DTE	RP03	CREA		R		R-CLIENTES	ES		27/08/2012	KUCEDA	R001		000000879715	0001		PLA		23/10/2014	EPAUCARC	X		IF?0100000000000073368	1	REPD	REPD	PUCA138MCOMU-ISAP
PUNO022MCOMU-ESQME	H	Esquema de Medición	MEM	ACTIV	PUNO022MCOMU	RP04	38E40002	DTS	RP04	CREA	7444111	R	PLA	R-CONCESIO	ES	PE	23/04/2015	HALLCA	R001	0210101	000001101468	0001		PLA				X	162744	IF?0100000000000078793	1	REPD	REPD	PUNO022MCOMU-ESQME
PUNO022MCOMU-SAUX1	H	Servicios Auxiliares 1	MEM	ACTIV	PUNO022MCOMU	RP04	38E40001	DTS	RP04	CREA	7444111	R		R-CONCESIO	ES	PE	14/03/2011	MALIAGA	R001	0210101	000000740981	0001		PLA		05/02/2014	KRUIZ	X	162744	IF?0100000000000062441	1	REPD	REPD	PUNO022MCOMU-SAUX1
PUNO060L6007-ESQME	H	Esquema de Medición	ARU	ACTIV	PUNO060L6007	RP04	38E40002	DTS	RP04	CREA	7444111	R		R-CLIENTES	ES	PE	14/03/2011	MALIAGA	R001	0210101	000000741056	0001		PLA	C	26/04/2016	MVIDALON	X	162744	IF?0100000000000062516	1	REPD	REPD	PUNO060L6007-ESQME
PUNO060L6027-ESQME	H	Esquema de Medición	MEM	ACTIV	PUNO060L6027	RP04	38E40002	DTS	RP04	CREA	7444111	R		R-CONCESIO	ES	PE	14/03/2011	MALIAGA	R001	0210101	000000741038	0001		PLA	B	01/06/2016	RROMERO	X	162744	IF?0100000000000062498	1	REPD	REPD	PUNO060L6027-ESQME
PUNO060L6028-ESQME	H	Esquema de Medición	MEM	ACTIV	PUNO060L6028	RP04	38E40002	DTS	RP04	CREA	7444111	R		R-CONCESIO	ES	PE	14/03/2011	MALIAGA	R001	0210101	000000741016	0001		PLA	B	01/06/2016	RROMERO	X	162744	IF?0100000000000062476	1	REPD	REPD	PUNO060L6028-ESQME
PUNO138MCOMU	H	MC Puno - Modulo Común	MEM	ACTIV	PUNO138	RP04	38E40001	DTS	RP04	CREA	7444111	R		R-CONCESIO	ES	PE	08/11/2011	KUCEDA	R001	0210101	000000825183	0001		PLA		06/12/2012	ECASANOVA		162744	IF?0100000000000070202	1	REPD	REPD	PUNO138MCOMU
QUEN138MCOMU	H	MC Quencoro - Módulo Común	MEM	ACTIV	QUEN138	RP04	38E40001	DTS	RP04	CREA	7444121	R		R-CONCESIO	ES	PE	04/11/2011	KUCEDA	R001	080101	000000824816	0001		PLA		06/12/2012	ECASANOVA		162744	IF?0100000000000070177	1	REPD	REPD	QUEN138MCOMU
REPA138MCOMU	H	MC Repartición 138kV - Módulo Común	MEM	ACTIV	REPA138	RP04	38E40001	DTS	RP04	CREA	7444131	R		R-CONCESIO	ES	PE	25/02/2011	MALIAGA	R001		000000736819	0001		PLA		06/12/2012	ECASANOVA		162744	IF?0100000000000059630	1	REPD	REPD	REPA138MCOMU
REPA138MCOMU-SAUX1	H	Servicios Auxiliares 1	MEM	ACTIV	REPA138MCOMU	RP04	38E40001	DTS	RP04	CREA	7444131	R		R-CONCESIO	ES	PE	25/02/2011	MALIAGA	R001		000000736822	0001		PLA		05/02/2014	KRUIZ	X	162744	IF?0100000000000059633	1	REPD	REPD	REPA138MCOMU-SAUX1
REQU220MCOMU	H	MC Reque N 220kV - Modulo Común	MEM	ACTIV	REQU220	RP01	38E10001	DTN	RP01	CREA	7415131	R		R-CONCESIO	ES	PE	15/05/2014	DPADILLA	R001	0140113	000001031561	0001		PLA		21/05/2014	DPADILLA	X	162744	IF?0100000000000077167	1	REPD	REPD	REQU220MCOMU
SANO	H	Subestación Santuario	MEM	ACTIV	REP DTS SUB	RP04	38E40001	DTS	RP04	CREA	7444141	R		SUB	ES	PE	03/03/2011	MALIAGA	R001		000000739630	0001		PLA		23/12/2013	KRUIZ		162744	IF?0100000000000061854	1	REPD	REPD	SANO
SANO138MCOMU-ESQCO	H	Esquema de Control	MEM	ACTIV	SANO138MCOMU	RP04	38E40002	DTS	RP04	CREA	7444141	R		R-CONCESIO	ES	PE	03/03/2011	MALIAGA	R001		000000739732	RPCM		PLA		06/12/2012	ECASANOVA	X	162744	IF?0100000000000061956	1	REPD	REPD	SANO138MCOMU-ESQCO
SJUA010	H	Subestación San Juan 10kV	MEM	ACTIV	SJUA	RP02	38E20001	DTC	RP02	CREA	7424061	R		SUB	ES	PE	03/02/2011	MVIDALON	R001	0150133	000000726885	0001		PLA		03/09/2015	DPADILLA		162744	IF?0100000000000051151	1	REPD	REPD	SJUA010
SJUA010MCOMU	H	MC San Juan 10kV- Módulo Común	MEM	ACTIV	SJUA010	RP02	38E20001	DTC	RP02	CREA	7424061	R		R-CONCESIO	ES	PE	03/02/2011	MVIDALON	R001	0150133	000000726927	0001		PLA		18/06/2015	KRUIZ		162744	IF?0100000000000051193	1	REPD	REPD	SJUA010MCOMU
SJUA010MCOMU-SAUX1	H	Servicios Auxiliares 1	MEM	ACTIV	SJUA010MCOMU	RP02	38E20001	DTC	RP02	CREA	7424061	R		R-CONCESIO	ES	PE	03/02/2011	MVIDALON	R001	0150133	000000726932	0001		PLA		18/06/2015	KRUIZ	X	162744	IF?0100000000000051198	1	REPD	REPD	SJUA010MCOMU-SAUX1
SJUA060CBC08-ESQPR	H	Esquema de Protección	MEM	ACTIV	SJUA060CBC08	RP02	38E20002	DTC	RP02	CREA	7424061	R		R-CONCESIO	ES	PE	03/02/2011	MVIDALON	R001	0150133	000000726956	0001		PLA		03/09/2015	DPADILLA	X	162744	IF?0100000000000051222	1	REPD	REPD	SJUA060CBC08-ESQPR
SJUA220CTR 2-SECCN-2157	H	SB-2157	MEM	ACTIV	SJUA220CTR 2-SECCN	RP02	38E20001	DTC	RP02	CREA	7424061	R		R-CONCESIO	ES	PE	03/02/2011	MVIDALON	R001	0150133	000000727057	0001		PLA		18/06/2015	KRUIZ	X	162744	IF?0100000000000051323	1	REPD	REPD	SJUA220CTR 2-SECCN-2157
SJUA220L2011	D	CL-2011 San Juan 220kV - Santa Rosa	MEM	ACTIV	SJUA220	RP02	38E20001	DTC	RP02	CREA	7424061	R		R-CONCESIO	ES	PE	03/02/2011	MVIDALON	R001	0150133	000000727101	0001		PLA	C	29/04/2016	MVIDALON		162744	IF?0100000000000051367	1	REPD	REPD	SJUA220L2011
SJUA220L2011-INTER-2304	H	IN-2304	MEM	ACTIV	SJUA220L2011-INTER	RP02	38E20001	DTC	RP02	CREA	7424061	R		R-CONCESIO	ES	PE	03/02/2011	MVIDALON	R001	0150133	000000727106	0001		PLA	C	29/04/2016	MVIDALON	X	162744	IF?0100000000000051372	1	REPD	REPD	SJUA220L2011-INTER-2304
SJUA220L2095-ESQTE	H	Esquema de Telecomunicaciones	MEM	ACTIV	SJUA220L2095	RP02	38E20002	DTC	RP02	CREA	7424061	R		R-CONCESIO	ES	PE	03/02/2011	MVIDALON	R001	0150133	000000727212	0001		PLA		18/06/2015	KRUIZ	X	162744	IF?0100000000000051478	1	REPD	REPD	SJUA220L2095-ESQTE
SJUA220MCOMU-ESQCO	H	Esquema de Control	MEM	ACTIV	SJUA220MCOMU	RP02	38E20002	DTC	RP02	CREA	7424061	R		R-CONCESIO	ES	PE	03/02/2011	MVIDALON	R001	0150133	000000726928	0001		PLA		18/06/2015	KRUIZ	X	162744	IF?0100000000000051194	1	REPD	REPD	SJUA220MCOMU-ESQCO
SNIC013MCOMU	H	MC San Nicolas - Módulo Común		ACTIV	SNIC013	RP04	38E40001	DTS	RP04	CREA	7424071	R		R-CONCESIO	ES	PE	30/05/2011	MALIAGA	R001		000000780936	0001		PLA		26/11/2015	DPADILLA		162744	IF?0100000000000068216	1	REPD	REPD	SNIC013MCOMU
SOCA	H	Subestación Socabaya	MEM	ACTIV	REP DTS SUB	RP04	38E40001	DTS	RP04	CREA	7441	R		SUB	ES	PE	01/03/2011	MALIAGA	R001	040122	000000737902	0001		PLA		13/05/2015	KRUIZ		162744	IF?0100000000000060454	1	REPD	REPD	SOCA
SOCA035MCOMU-ESQTE	H	Esquema de Telecomunicaciones	MEM	ACTIV	SOCA035MCOMU	RP04	38E40002	DTS	RP04	CREA	7444151	R		R-CONCESIO	ES	PE	01/03/2011	MALIAGA	R001	040122	000000738007	0001		PLA		18/06/2015	KRUIZ	X	162744	IF?0100000000000060559	1	REPD	REPD	SOCA035MCOMU-ESQTE
SOCB	H	Subestación Socabaya	CTM	ACTIV	CTM DTS SUB	MT01	38E40001	CTM	MT01	CREA	741021	D		SUB	ES		16/03/2011	MALIAGA	R001		000000742085	0001		PMT		23/12/2013	KRUIZ			IF?0100000000000063421	1	CTMP	CTMP	SOCB
SOCB220L2053-ESQPR	H	Esquema de Protección	CTM	ACTIV	SOCB220L2053	MT01	38E40002	CTM	MT01	CREA	741021	D		R-PROPIOS	ES		16/03/2011	MALIAGA	R001		000000742199	0001		PMT		25/05/2011	MALIAGA	X		IF?0100000000000063524	1	CTMP	CTMP	SOCB220L2053-ESQPR
SOCB220L2054-ESQPR	H	Esquema de Protección	CTM	ACTIV	SOCB220L2054	MT01	38E40002	CTM	MT01	CREA	741021	D		R-PROPIOS	ES		16/03/2011	MALIAGA	R001		000000742224	0001		PMT		25/05/2011	MALIAGA	X		IF?0100000000000063549	1	CTMP	CTMP	SOCB220L2054-ESQPR
SROS060BCO16-CAPAC	H	Banco de Capacitores 20 MVAR	MEM	ACTIV	SROS060BCO16	RP02	38E20001	DTC	RP02	CREA	7425071	R		R-CONCESIO	ES	PE	21/02/2011	MALIAGA	R001	0150101	000000728760	0001		PLA		27/04/2015	HALLCA	X	162744	IF?0100000000000051867	1	REPD	REPD	SROS060BCO16-CAPAC
SROS060BCO17-CAPAC	H	Banco de Capacitores 20 MVAR	MEM	ACTIV	SROS060BCO17	RP02	38E20001	DTC	RP02	CREA	7425071	R		R-CONCESIO	ES	PE	21/02/2011	MALIAGA	R001	0150101	000000728773	0001		PLA		27/04/2015	HALLCA	X	162744	IF?0100000000000051880	1	REPD	REPD	SROS060BCO17-CAPAC
SROS060MCOMU	H	MC Santa Rosa 60 kV-Módulo Común	MEM	ACTIV	SROS060	RP02	38E20001	DTC	RP02	CREA	7424081	R		R-CONCESIO	ES	PE	21/02/2011	MALIAGA	R001	0150101	000000728834	0001		PLA		06/12/2012	ECASANOVA		162744	IF?0100000000000051941	1	REPD	REPD	SROS060MCOMU
SROS060MCOMU-SAUX1	H	Servicios Auxiliares 1	MEM	ACTIV	SROS060MCOMU	RP02	38E20001	DTC	RP02	CREA	7424081	R		R-CONCESIO	ES	PE	21/02/2011	MALIAGA	R001	0150101	000000728837	0001		PLA		05/02/2014	KRUIZ	X	162744	IF?0100000000000051944	1	REPD	REPD	SROS060MCOMU-SAUX1
SURI220L2059-ESQPR	H	Esquema de Protección	CTM	ACTIV	SURI220L2059	MT17	38E40002	CTM	MT17	CREA	741504	D		R-CONCESIO	ES		19/06/2015	HALLCA	R001		000001110101	0001		PMT				X		IF?0100000000000079756	1	CTMP	CTMP	SURI220L2059-ESQPR
SURI220MCOMU-CTMP	H	MC Suriray 220kV - Módulo Común	CTM	EXTER	SURI220-CTMP	RP04	38E40001	DTS	RP04	CREA		D		R-CLIENTES	ES		21/08/2014	EPAUCARC	R001		000001053949	0001		PLA		26/08/2014	EPAUCARC	X		IF?0100000000000077640	1	REPD	REPD	SURI220MCOMU-CTMP
TALA220MCOMU	H	MC Talara 220kV - Módulo Común	MEM	ACTIV	TALA220	RP01	38E10001	DTN	RP01	CREA	7414071	R		R-CONCESIO	ES	PE	27/08/2012	KUCEDA	R001		000000879724	0001		PLA		06/12/2012	ECASANOVA	X	162744	IF?0100000000000073378	1	REPD	REPD	TALA220MCOMU
TALR220MCOMU-CTMP	H	MC Talara 220kV - Módulo Común	CTM	ACTIV	TALR220-CTMP	RP01	38E10001	DTN	RP01	CREA	741301311	R		R-CONCESIO	ES		01/09/2014	DPADILLA	R001		000001055842	0001		PLA		12/05/2015	KRUIZ	X		IF?0100000000000077719	1	REPD	REPD	TALR220MCOMU-CTMP
TING010MCOMU-SAUX1	H	Servicios Auxiliares 1	MEM	ACTIV	TING010MCOMU	RP03	38E30001	DTE	RP03	CREA	7434081	R		R-CONCESIO	ES	PE	25/02/2011	MALIAGA	R001		000000734770	0001		PLA		05/02/2014	KRUIZ	X	162744	IF?0100000000000057592	1	REPD	REPD	TING010MCOMU-SAUX1
TING138MCOMU	H	MC Tingo María 138kV - Modulo Común	MEM	ACTIV	TING138	RP03	38E30001	DTE	RP03	CREA	7434081	R		R-CONCESIO	ES	PE	25/07/2014	RFELIX	R001		000001049885	0001		PLA				X	162744	IF?0100000000000077549	1	REPD	REPD	TING138MCOMU
TINT010CTR67-ESQME	H	Esquema de Medición	MEM	ACTIV	TINT010CTR67	RP04	38E40002	DTS	RP04	CREA	7444161	R		R-PROPIOS	ES	PE	01/03/2011	MALIAGA	R001		000000738311	0001		PLA	C	26/04/2016	MVIDALON	X	162744	IF?0100000000000060853	1	REPD	REPD	TINT010CTR67-ESQME
TINT010L0140-ESQME	H	Esquema de Medición	MEM	ACTIV	TINT010L0140	RP04	38E40002	DTS	RP04	CREA	7444161	R		R-CONCESIO	ES	PE	01/03/2011	MALIAGA	R001		000000738325	0001		PLA	C	26/04/2016	MVIDALON	X	162744	IF?0100000000000060867	1	REPD	REPD	TINT010L0140-ESQME
TINT010L0141-ESQME	H	Esquema de Medición	MEM	ACTIV	TINT010L0141	RP04	38E40002	DTS	RP04	CREA	7444161	R		R-CONCESIO	ES	PE	01/03/2011	MALIAGA	R001		000000738341	0001		PLA	C	26/04/2016	MVIDALON	X	162744	IF?0100000000000060883	1	REPD	REPD	TINT010L0141-ESQME
TINT010L0144-ESQME	H	Esquema de Medición	MEM	ACTIV	TINT010L0144	RP04	38E40002	DTS	RP04	CREA	7444161	R		R-CONCESIO	ES	PE	01/03/2011	MALIAGA	R001		000000738372	0001		PLA	C	26/04/2016	MVIDALON	X	162744	IF?0100000000000060914	1	REPD	REPD	TINT010L0144-ESQME
TINT010L0145-ESQME	H	Esquema de Medición	MEM	ACTIV	TINT010L0145	RP04	38E40002	DTS	RP04	CREA	7444161	R		R-CONCESIO	ES	PE	16/06/2015	HALLCA	R001		000001108980	0001		PLA	C	26/04/2016	MVIDALON	X	162744	IF?0100000000000079254	1	REPD	REPD	TINT010L0145-ESQME
TINT010MCOMU-ESQME	H	Esquema de Medición	MEM	ACTIV	TINT010MCOMU	RP04	38E40002	DTS	RP04	CREA	7444161	R		R-CONCESIO	ES	PE	01/03/2011	MALIAGA	R001		000000738403	0001		PLA		06/12/2012	ECASANOVA	X	162744	IF?0100000000000060945	1	REPD	REPD	TINT010MCOMU-ESQME
TINT010MCOMU-SAUX1	H	Servicios Auxiliares 1	MEM	ACTIV	TINT010MCOMU	RP04	38E40001	DTS	RP04	CREA	7444161	R		R-CONCESIO	ES	PE	01/03/2011	MALIAGA	R001		000000738406	0001		PLA		05/02/2014	KRUIZ	X	162744	IF?0100000000000060948	1	REPD	REPD	TINT010MCOMU-SAUX1
TINT138CTR43-PARAR-474 R	H	PR-474 Fase R	MEM	ACTIV	TINT138CTR43-PARAR	RP04	38E40001	DTS	RP04	CREA	7444161	R		R-CONCESIO	ES	PE	01/03/2011	MALIAGA	R001		000000738449	0001		PLA	C	01/06/2016	RROMERO	X	162744	IF?0100000000000060991	1	REPD	REPD	TINT138CTR43-PARAR-474 R
TINT138CTR43-PARAR-474 S	H	PR-474 Fase S	MEM	ACTIV	TINT138CTR43-PARAR	RP04	38E40001	DTS	RP04	CREA	7444161	R		R-CONCESIO	ES	PE	01/03/2011	MALIAGA	R001		000000738450	0001		PLA	C	01/06/2016	RROMERO	X	162744	IF?0100000000000060992	1	REPD	REPD	TINT138CTR43-PARAR-474 S
TINT138CTR43-PARAR-474 T	H	PR-474 Fase T	MEM	ACTIV	TINT138CTR43-PARAR	RP04	38E40001	DTS	RP04	CREA	7444161	R		R-CONCESIO	ES	PE	01/03/2011	MALIAGA	R001		000000738451	0001		PLA	C	01/06/2016	RROMERO	X	162744	IF?0100000000000060993	1	REPD	REPD	TINT138CTR43-PARAR-474 T
TINT138CTR67-PARAR-488 R	H	PR-488 Fase R	MEM	ACTIV	TINT138CTR67-PARAR	RP04	38E40001	DTS	RP04	CREA	7444161	R		R-PROPIOS	ES	PE	01/03/2011	MALIAGA	R001		000000738473	0001		PLA	C	01/06/2016	RROMERO	X	162744	IF?0100000000000061015	1	REPD	REPD	TINT138CTR67-PARAR-488 R
TINT138CTR67-PARAR-488 S	H	PR-488 Fase S	MEM	ACTIV	TINT138CTR67-PARAR	RP04	38E40001	DTS	RP04	CREA	7444161	R		R-PROPIOS	ES	PE	01/03/2011	MALIAGA	R001		000000738474	0001		PLA	C	01/06/2016	RROMERO	X	162744	IF?0100000000000061016	1	REPD	REPD	TINT138CTR67-PARAR-488 S
TINT138CTR67-PARAR-488 T	H	PR-488 Fase T	MEM	ACTIV	TINT138CTR67-PARAR	RP04	38E40001	DTS	RP04	CREA	7444161	R		R-PROPIOS	ES	PE	01/03/2011	MALIAGA	R001		000000738475	0001		PLA	C	01/06/2016	RROMERO	X	162744	IF?0100000000000061017	1	REPD	REPD	TINT138CTR67-PARAR-488 T
TINT138L1005-PARAR-470 R	H	PR-470 Fase R	MEM	ACTIV	TINT138L1005-PARAR	RP04	38E40001	DTS	RP04	CREA	7444161	R		R-CONCESIO	ES	PE	01/03/2011	MALIAGA	R001		000000738488	0001		PLA		06/12/2012	ECASANOVA	X	162744	IF?0100000000000061030	1	REPD	REPD	TINT138L1005-PARAR-470 R
TINT138L1005-PARAR-470 S	H	PR-470 Fase S	MEM	ACTIV	TINT138L1005-PARAR	RP04	38E40001	DTS	RP04	CREA	7444161	R		R-CONCESIO	ES	PE	01/03/2011	MALIAGA	R001		000000738489	0001		PLA		06/12/2012	ECASANOVA	X	162744	IF?0100000000000061031	1	REPD	REPD	TINT138L1005-PARAR-470 S
TINT138L1005-PARAR-470 T	H	PR-470 Fase T	MEM	ACTIV	TINT138L1005-PARAR	RP04	38E40001	DTS	RP04	CREA	7444161	R		R-CONCESIO	ES	PE	01/03/2011	MALIAGA	R001		000000738490	0001		PLA		06/12/2012	ECASANOVA	X	162744	IF?0100000000000061032	1	REPD	REPD	TINT138L1005-PARAR-470 T
TINT138L1006-PARAR-471 R	H	PR-471 Fase R	MEM	ACTIV	TINT138L1006-PARAR	RP04	38E40001	DTS	RP04	CREA	7444161	R		R-CONCESIO	ES	PE	01/03/2011	MALIAGA	R001		000000738511	0001		PLA	C	01/06/2016	RROMERO	X	162744	IF?0100000000000061053	1	REPD	REPD	TINT138L1006-PARAR-471 R
TINT138L1006-PARAR-471 S	H	PR-471 Fase S	MEM	ACTIV	TINT138L1006-PARAR	RP04	38E40001	DTS	RP04	CREA	7444161	R		R-CONCESIO	ES	PE	01/03/2011	MALIAGA	R001		000000738512	0001		PLA	C	01/06/2016	RROMERO	X	162744	IF?0100000000000061054	1	REPD	REPD	TINT138L1006-PARAR-471 S
TINT138L1006-PARAR-471 T	H	PR-471 Fase T	MEM	ACTIV	TINT138L1006-PARAR	RP04	38E40001	DTS	RP04	CREA	7444161	R		R-CONCESIO	ES	PE	01/03/2011	MALIAGA	R001		000000738513	0001		PLA	C	01/06/2016	RROMERO	X	162744	IF?0100000000000061055	1	REPD	REPD	TINT138L1006-PARAR-471 T
TINT138L1008-PARAR-472 R	H	PR-472 Fase R	MEM	ACTIV	TINT138L1008-PARAR	RP04	38E40001	DTS	RP04	CREA	7444161	R		R-CONCESIO	ES	PE	01/03/2011	MALIAGA	R001		000000738534	0001		PLA	C	01/06/2016	RROMERO	X	162744	IF?0100000000000061076	1	REPD	REPD	TINT138L1008-PARAR-472 R
TINT138L1008-PARAR-472 S	H	PR-472 Fase S	MEM	ACTIV	TINT138L1008-PARAR	RP04	38E40001	DTS	RP04	CREA	7444161	R		R-CONCESIO	ES	PE	01/03/2011	MALIAGA	R001		000000738535	0001		PLA	C	01/06/2016	RROMERO	X	162744	IF?0100000000000061077	1	REPD	REPD	TINT138L1008-PARAR-472 S
TINT138L1008-PARAR-472 T	H	PR-472 Fase T	MEM	ACTIV	TINT138L1008-PARAR	RP04	38E40001	DTS	RP04	CREA	7444161	R		R-CONCESIO	ES	PE	01/03/2011	MALIAGA	R001		000000738536	0001		PLA	C	01/06/2016	RROMERO	X	162744	IF?0100000000000061078	1	REPD	REPD	TINT138L1008-PARAR-472 T
TINT138MCOMU	H	MC Tintaya 138kV - Módulo Común	MEM	ACTIV	TINT138	RP04	38E40001	DTS	RP04	CREA	7444161	R		R-CONCESIO	ES	PE	25/07/2012	KUCEDA	R001		000000872939	0001		PLA		23/12/2013	KRUIZ	X	162744	IF?0100000000000073111	1	REPD	REPD	TINT138MCOMU
TINTSVCCELDA-PARAR-475 R	H	PR-475 Fase R	MEM	ACTIV	TINTSVCCELDA-PARAR	RP04	38E40001	DTS	RP04	CREA	7444161	R		R-CONCESIO	ES	PE	31/05/2012	KUCEDA	R001		000000864305	0001		PLA	C	01/06/2016	RROMERO	X	162744	IF?0100000000000071346	1	REPD	REPD	TINTSVCCELDA-PARAR-475 R
TINTSVCCELDA-PARAR-475 S	H	PR-475 Fase S	MEM	ACTIV	TINTSVCCELDA-PARAR	RP04	38E40001	DTS	RP04	CREA	7444161	R		R-CONCESIO	ES	PE	31/05/2012	KUCEDA	R001		000000864306	0001		PLA	C	01/06/2016	RROMERO	X	162744	IF?0100000000000071347	1	REPD	REPD	TINTSVCCELDA-PARAR-475 S
TINTSVCCELDA-PARAR-475 T	H	PR-475 Fase T	MEM	ACTIV	TINTSVCCELDA-PARAR	RP04	38E40001	DTS	RP04	CREA	7444161	R		R-CONCESIO	ES	PE	31/05/2012	KUCEDA	R001		000000864307	0001		PLA	C	01/06/2016	RROMERO	X	162744	IF?0100000000000071348	1	REPD	REPD	TINTSVCCELDA-PARAR-475 T
TINTSVCESQME	H	Esquema de Medición	MEM	ACTIV	TINTSVC	RP04	38E40002	DTS	RP04	CREA	7444161	R	PLA	R-CONCESIO	ES	PE	23/04/2015	HALLCA	R001		000001101477	0001		PLA	C	01/06/2016	RROMERO	X	162744	IF?0100000000000078796	1	REPD	REPD	TINTSVCESQME
TINTSVCSAUXI	H	Servicios Auxiliares	MEM	ACTIV	TINTSVC	RP04	38E40002	DTS	RP04	CREA	7444161	R		R-CONCESIO	ES	PE	31/05/2012	KUCEDA	R001		000000864341	0001		PLA	C	01/06/2016	RROMERO	X	162744	IF?0100000000000071382	1	REPD	REPD	TINTSVCSAUXI
TOCA138MCOMU	H	MC Tocache 138kV- Modulo Común	MEM	ACTIV	TOCA138	RP03	38E30001	DTE	RP03	CREA	7434091	R		R-CONCESIO	ES	PE	27/08/2012	KUCEDA	R001		000000879729	0001		PLA		08/07/2013	RFELIX	X	162744	IF?0100000000000073383	1	REPD	REPD	TOCA138MCOMU
TOQU138MCOMU	H	MC Toquepala 138kV-Modulo Común	MEM	ACTIV	TOQU138	RP04	38E40001	DTS	RP04	CREA	7444171	R		R-CONCESIO	ES	PE	27/08/2012	KUCEDA	R001		000000879731	0001		PLA		06/12/2012	ECASANOVA	X	162744	IF?0100000000000073385	1	REPD	REPD	TOQU138MCOMU
TOQU138MCOMU-SAUX1	H	Servicios Auxiliares 1	MEM	ACTIV	TOQU138MCOMU	RP04	38E40001	DTS	RP04	CREA	7444171	R		R-CONCESIO	ES	PE	25/02/2011	MALIAGA	R001		000000736437	0001		PLA		28/05/2014	HALLCA	X	162744	IF?0100000000000059248	1	REPD	REPD	TOQU138MCOMU-SAUX1
TRJL500CRE21-INTER-5040	H	IN-5040	CTM	ACTIV	TRJL500CRE21-INTER	MT05	38E10001	CTM	MT05	CREA	741391	D		R-CONCESIO	ES		31/05/2012	SASTO	R001		000000864869	0001				15/07/2015	EPAUCARC	X		IF?0100000000000071900	1	CTMP	CTMP	TRJL500CRE21-INTER-5040
TRJL500I5060-INTER-5060	H	IN-5060	CTM	ACTIV	TRJL500I5060-INTER	MT14	38E10001	CTM	MT14	CREA	741411	D		R-CONCESIO	ES		31/05/2012	SASTO	R001		000000864226	0001		PMT				X		IF?0100000000000071293	1	CTMP	CTMP	TRJL500I5060-INTER-5060
TRJL500L5008-CTMP	H	CL-5008 Trujillo 500kV - Chimbote	CTM	ACTIV	TRJL500-CTMP	RP01	38E10001	DTN	RP01	CREA		R		R-CONCESIO	ES		11/06/2012	SASTO	R001		000000866345	0001		PLA		03/02/2014	KRUIZ	X		IF?0100000000000072236	1	REPD	REPD	TRJL500L5008-CTMP
TRJL500L5008-ESQME	H	Esquema de Medición	CTM	ACTIV	TRJL500L5008	MT05	38E10002	CTM	MT05	CREA	741391	D		R-CONCESIO	ES		31/05/2012	SASTO	R001		000000864848	0001		PMT				X		IF?0100000000000071879	1	CTMP	CTMP	TRJL500L5008-ESQME
TRJL500MCOMU	H	MC 500 kV Trujillo - Módulo Común	CTM	ACTIV	TRJL500	MT14	38E10001	CTM	MT14	CREA	741411	D		R-CONCESIO	ES		12/08/2015	HALLCA	R001		000001117388	0001		PMT				X		IF?0100000000000080136	1	CTMP	CTMP	TRJL500MCOMU
TRJL500MCOMU-CTMP	H	MC Trujillo 500kV - Módulo Común	CTM	ACTIV	TRJL500-CTMP	RP01	38E10001	DTN	RP01	CREA		R		R-CONCESIO	ES		01/09/2014	DPADILLA	R001		000001055844	0001		PLA		23/10/2014	DPADILLA	X		IF?0100000000000077721	1	REPD	REPD	TRJL500MCOMU-CTMP
TRJL500REA21-REACT-R	H	Fase R	CTM	ACTIV	TRJL500REA21-REACT	MT05	38E10001	CTM	MT05	CREA	741391	D			ES		01/04/2013	RFELIX	R001		000000931767	0001		PMT		12/06/2013	RFELIX	X		IF?0100000000000074308	1	CTMP	CTMP	TRJL500REA21-REACT-R
TRJL500REA21-REACT-RES	H	Reserva	CTM	ACTIV	TRJL500REA21-REACT	MT05	38E10001	CTM	MT05	CREA	741391	D			ES		01/04/2013	RFELIX	R001		000000931768	0001		PMT		12/06/2013	RFELIX	X		IF?0100000000000074309	1	CTMP	CTMP	TRJL500REA21-REACT-RES
TRJL500REA21-REACT-S	H	Fase S	CTM	ACTIV	TRJL500REA21-REACT	MT05	38E10001	CTM	MT05	CREA	741391	D			ES		01/04/2013	RFELIX	R001		000000931769	0001		PMT		12/06/2013	RFELIX	X		IF?0100000000000074310	1	CTMP	CTMP	TRJL500REA21-REACT-S
TRJL500REA21-REACT-T	H	Fase T	CTM	ACTIV	TRJL500REA21-REACT	MT05	38E10001	CTM	MT05	CREA	741391	D			ES		01/04/2013	RFELIX	R001		000000931770	0001		PMT		12/06/2013	RFELIX	X		IF?0100000000000074311	1	CTMP	CTMP	TRJL500REA21-REACT-T
TRUJ138CTR81	H	CTR Trujillo N. 138kV-CTransf. T81-121	MEM	ACTIV	TRUJ138	RP01	38E10001	DTN	RP01	CREA	7415031	R		R-CONCESIO	ES	PE	23/02/2011	MALIAGA	R001	0130101	000000732179	0001		PLA		05/02/2014	KRUIZ		162744	IF?0100000000000055177	1	REPD	REPD	TRUJ138CTR81
TRUJ138CTR99-TRANT-4514R	H	TT-4514 Fase R	MEM	ACTIV	TRUJ138CTR99-TRANT	RP01	38E10001	DTN	RP01	CREA	7415161	R		R-CONCESIO	ES	PE	23/09/2013	DPADILLA	R001	0130101	000000965914	0001		PLA		13/05/2015	KRUIZ	X	162744	IF?0100000000000075870	1	REPD	REPD	TRUJ138CTR99-TRANT-4514R
TRUJ138I4042	H	CI Trujillo N. 138kV-Celda IN-4042	MEM	ACTIV	TRUJ138	RP01	38E10001	DTN	RP01	CREA	7414081	R		R-CONCESIO	ES	PE	23/02/2011	MALIAGA	R001	0130101	000000732197	0001		PLA		05/02/2014	KRUIZ		162744	IF?0100000000000055195	1	REPD	REPD	TRUJ138I4042
TRUJ138I4084	H	CI Trujillo N. 138kV-Celda IN-4084	MEM	ACTIV	TRUJ138	RP01	38E10001	DTN	RP01	CREA	7414081	R		R-CONCESIO	ES	PE	23/02/2011	MALIAGA	R001	0130101	000000732260	0001		PLA		05/02/2014	KRUIZ		162744	IF?0100000000000055258	1	REPD	REPD	TRUJ138I4084
TRUJ138TRF81	H	TRF Trujillo N. 138kV-Transf. T81-121	MEM	ACTIV	TRUJ138	RP01	38E10001	DTN	RP01	CREA	7415031	R		R-CONCESIO	ES	PE	23/02/2011	MALIAGA	R001	0130101	000000732453	0001		PLA		05/02/2014	KRUIZ		162744	IF?0100000000000055451	1	REPD	REPD	TRUJ138TRF81
TRUJ220	H	Subestación Trujillo Norte 220kV	MEM	ACTIV	TRUJ	RP01	38E10001	DTN	RP01	CREA	7414081	R		SUB	ES	PE	23/02/2011	MALIAGA	R001	0130101	000000732460	0001		PLA		03/02/2014	KRUIZ		162744	IF?0100000000000055458	1	REPD	REPD	TRUJ220
TRUJ220L2232-SECCT-330	H	ST-330	MEM	ACTIV	TRUJ220L2232-SECCT	RP01	38E10001	DTN	RP01	CREA	7414081	R		R-CONCESIO	ES	PE	23/02/2011	MALIAGA	R001	0130101	000000732523	0001		PLA		24/04/2013	KRUIZ	X	162744	IF?0100000000000055521	1	REPD	REPD	TRUJ220L2232-SECCT-330
TRUJ220L2233-ESQPR	H	Esquema de Protección	MEM	ACTIV	TRUJ220L2233	RP01	38E10002	DTN	RP01	CREA	7414081	R		R-CONCESIO	ES	PE	23/02/2011	MALIAGA	R001	0130101	000000732535	0001		PLA		06/12/2012	ECASANOVA	X	162744	IF?0100000000000055533	1	REPD	REPD	TRUJ220L2233-ESQPR
TRUJ220TRF12-AUTOT	H	Autotransformador AT12-211	MEM	ACTIV	TRUJ220TRF12	RP01	38E10002	DTN	RP01	CREA	7414081	R		R-CONCESIO	ES	PE	23/02/2011	MALIAGA	R001	0130101	000000732600	0001		PLA		03/02/2014	KRUIZ	X	162744	IF?0100000000000055598	1	REPD	REPD	TRUJ220TRF12-AUTOT
TRUJSVCESQPR	H	Esquema de Protecciones	MEM	ACTIV	TRUJSVC	RP01	38E10001	DTN	RP01	CREA	7414081	R		R-CONCESIO	ES	PE	20/08/2013	DPADILLA	R001	0130101	000000954520	0001		PLA		18/02/2015	DPADILLA	X	162744	IF?0100000000000075614	1	REPD	REPD	TRUJSVCESQPR
TRUN220MCOMU-CTMP	H	MC Trujillo nueva 220kV - Módulo Común	CTM	ACTIV	TRUN220-CTMP	RP01	38E10001	DTN	RP01	CREA		R		R-CONCESIO	ES		01/09/2014	DPADILLA	R001		000001055843	0001		PLA		23/04/2015	KRUIZ	X		IF?0100000000000077720	1	REPD	REPD	TRUN220MCOMU-CTMP
VENT220L2245-TRANC-378 R	H	TC-378 Fase R	MEM	ACTIV	VENT220L2245-TRANC	RP02	38E20001	DTC	RP02	CREA	7424091	R		R-CONCESIO	ES	PE	22/02/2011	MALIAGA	R001	070106	000000730837	0001		PLA		18/01/2016	DPADILLA	X	162744	IF?0100000000000053877	1	REPD	REPD	VENT220L2245-TRANC-378 R
VENT220L2245-TRANC-378 S	H	TC-378 Fase S	MEM	ACTIV	VENT220L2245-TRANC	RP02	38E20001	DTC	RP02	CREA	7424091	R		R-CONCESIO	ES	PE	22/02/2011	MALIAGA	R001	070106	000000730838	0001		PLA		18/01/2016	DPADILLA	X	162744	IF?0100000000000053878	1	REPD	REPD	VENT220L2245-TRANC-378 S
VENT220MCOMU	H	MC Ventanilla 220kV - Modulo Común	MEM	ACTIV	VENT220	RP02	38E20001	DTC	RP02	CREA	7424091	R		R-CONCESIO	ES	PE	22/02/2011	MALIAGA	R001	070106	000000730907	0001		PLA		06/12/2012	ECASANOVA		162744	IF?0100000000000053947	1	REPD	REPD	VENT220MCOMU
VIZA220MCOMU-ISAP	H	MC Vizcarra 220 kV - Módulo Común	ISAP	EXTER	VIZA220-ISAP	RP01	38E10001	DTN	RP01	CREA		R		R-CLIENTES	ES		27/08/2012	KUCEDA	R001		000000879740	0001		PLA		23/04/2015	KRUIZ	X		IF?0100000000000073394	1	REPD	REPD	VIZA220MCOMU-ISAP
ZAPA010MCOMU	H	MC Zapallal 220kV Modulo Comun	MEM	ACTIV	ZAPA010	RP02	38E20001	DTC	RP02	CREA	7424101	R		R-CONCESIO	ES	PE	22/02/2011	MALIAGA	R001		000000729669	0001		PLA		06/12/2012	ECASANOVA		162744	IF?0100000000000052736	1	REPD	REPD	ZAPA010MCOMU
ZAPA220L2242	H	CL-2242 Zapallal 220kV- Ventanilla	MEM	ACTIV	ZAPA220	RP02	38E20001	DTC	RP02	CREA	7424101	R		R-CONCESIO	ES	PE	22/02/2011	MALIAGA	R001		000000729802	0001		PLA		05/02/2014	KRUIZ		162744	IF?0100000000000052869	1	REPD	REPD	ZAPA220L2242
ZORR060L6665-ESQPR	H	Esquema de Protección	MEM	ACTIV	ZORR060L6665	RP01	38E10002	DTN	RP01	CREA	7414091	R		R-CONCESIO	ES	PE	24/02/2011	MALIAGA	R001	0240201	000000733897	0001		PLA		18/10/2013	DPADILLA	X	162744	IF?0100000000000056788	1	REPD	REPD	ZORR060L6665-ESQPR
ZORR220	H	Subestación Zorritos 220kV	MEM	ACTIV	ZORR	RP01	38E10001	DTN	RP01	CREA	7414091	R		SUB	ES	PE	24/02/2011	MALIAGA	R001	0240201	000000733931	0001		PLA		03/02/2014	KRUIZ		162744	IF?0100000000000056822	1	REPD	REPD	ZORR220
ZORR220CBARA-SECCN-3261	H	SA-3261	MEM	ACTIV	ZORR220CBARA-SECCN	RP01	38E10001	DTN	RP01	CREA	7414091	R		R-CONCESIO	ES	PE	24/02/2011	MALIAGA	R001	0240201	000000734004	0001		PLA		18/10/2013	DPADILLA	X	162744	IF?0100000000000056895	1	REPD	REPD	ZORR220CBARA-SECCN-3261
ZORR220CBARA-SECCN-3271	H	SA-3271	MEM	ACTIV	ZORR220CBARA-SECCN	RP01	38E10001	DTN	RP01	CREA	7414091	R		R-CONCESIO	ES	PE	24/02/2011	MALIAGA	R001	0240201	000000733958	0001		PLA		18/10/2013	DPADILLA	X	162744	IF?0100000000000056849	1	REPD	REPD	ZORR220CBARA-SECCN-3271
ZORR220L2249-SECCN-3259	H	SB-3259	MEM	ACTIV	ZORR220L2249-SECCN	RP01	38E10001	DTN	RP01	CREA	7414091	R		R-CONCESIO	ES	PE	24/02/2011	MALIAGA	R001	0240201	000000733982	0001		PLA	A	02/06/2016	RROMERO	X	162744	IF?0100000000000056873	1	REPD	REPD	ZORR220L2249-SECCN-3259
ZORR220MCOMU	H	MC Zorritos - Módulo Común	MEM	ACTIV	ZORR220	RP01	38E10001	DTN	RP01	CREA	7414091	R		R-CONCESIO	ES	PE	23/04/2012	KUCEDA	R001	0240201	000000858265	0001		PLA		18/10/2013	DPADILLA		162744	IF?0100000000000070722	1	REPD	REPD	ZORR220MCOMU
ABAN138	H	Subestación Abancay 138 kV	MEM	ACTIV	ABAN	RP04	38E40001	DTS	RP04	CREA	7444011	R		SUB	ES	PE	25/02/2011	MALIAGA	R001	30101	736179	1		PLA		29/01/2013	KUCEDA		162744	IF?0100000000000058991	1	REPD	REPD	ABAN138
ABNU138L1007	H	CL-1007 Abancay Nueva 138 kV - Cachimayo	CTM	ACTIV	ABNU138	MT17	38E40001	CTM	MT17	CREA	741514	D		R-CONCESIO	ES		18/06/2015	HALLCA	R001		1109582	1		PMT				X		IF?0100000000000079378	1	CTMP	CTMP	ABNU138L1007
ABNU220-CTMP	H	Subestación Abancay Nueva 220kV	CTM	EXTER	ABNU-CTMP	RP04	38E40001	DTS	RP04	CREA		D		SUB	ES		21/08/2014	EPAUCARC	R001		1053902	1		PLA		26/08/2014	EPAUCARC			IF?0100000000000077636	1	REPD	REPD	ABNU220-CTMP
AGUY022L1051	H	CL-1051 Aguaytia 22kV# Aguaytia	ISAP	ACTIV	AGUY022	PE01	38E30001	IPE	PE01	CREA	741011	I		R-CONCESIO	ES		18/05/2011	MALIAGA	R001		772747	1		PIS		03/08/2015	KRUIZ			IF?0100000000000067682	1	ISAP	ISAP	AGUY022L1051
AGUY022MCOMU	H	MC Aguaytía 022kV-Modulo Común	ISAP	ACTIV	AGUY022	PE01	38E30001	IPE	PE01	CREA	741011	I		R-CONCESIO	ES		05/04/2011	MALIAGA	R001		760984	1		PIS		03/08/2015	KRUIZ	X		IF?0100000000000066103	1	ISAP	ISAP	AGUY022MCOMU
AGUY138L1125	D	CL-1125 Aguaytía 138kV-Pucallpa	ISAP	ACTIV	AGUY138	PE01	38E30001	IPE	PE01	CREA	741011	I		R-CONCESIO	ES		05/04/2011	MALIAGA	R001		761001	1		PIS	A	02/06/2016	RROMERO			IF?0100000000000066120	1	ISAP	ISAP	AGUY138L1125
AGUY220-ISAP	H	Subestación Aguaytía 220kV	ISAP	EXTER	AGUY-ISAP	RP03	38E30001	DTE	RP03	CREA		R		SUB	ES		01/08/2011	MVIDALON	R001		804188	1		PLA		08/07/2014	RFELIX	X		IF?0100000000000069193	1	REPD	REPD	AGUY220-ISAP
ARIC138L1026	H	CL-1026 Aricota 138kV - Toquepala		ACTIV	ARIC138	RP04	38E40001	DTS	RP04	CREA		X	PLA	R-TERCEROS	ES	PE	22/07/2011	MVIDALON	R001		801899	1		PLA		19/11/2014	HALLCA		162744	IF?0100000000000069134	1	REPD	REPD	ARIC138L1026
AUCA138	H	Subestación Aucayacu 138kV	MEM	ACTIV	AUCA	RP03	38E30001	DTE	RP03	CREA	7434011	R		SUB	ES	PE	25/02/2011	MALIAGA	R001		735837	1		PLA		10/01/2014	ITCO4099		162744	IF?0100000000000058659	1	REPD	REPD	AUCA138
AUCA138L1122	D	CL-1122 Aucayacu 138kV-Tingo Maria	MEM	ACTIV	AUCA138	RP03	38E30001	DTE	RP03	CREA	7434011	R		R-CONCESIO	ES	PE	25/02/2011	MALIAGA	R001		735873	1		PLA	A	02/06/2016	RROMERO		162744	IF?0100000000000058695	1	REPD	REPD	AUCA138L1122
AYAV010MCOMU	H	MC Ayaviri 10kV - Módulo Común	MEM	ACTIV	AYAV010	RP04	38E40001	DTS	RP04	CREA	7444021	R		R-CONCESIO	ES	PE	25/02/2011	MALIAGA	R001	210801	736643	1		PLA		06/12/2012	ECASANOVA		162744	IF?0100000000000059454	1	REPD	REPD	AYAV010MCOMU
AYAV138	H	Subestación Ayaviri 138 kV	MEM	ACTIV	AYAV	RP04	38E40001	DTS	RP04	CREA	7444021	R		SUB	ES	PE	25/02/2011	MALIAGA	R001	210801	736740	1		PLA		23/12/2013	KRUIZ		162744	IF?0100000000000059551	1	REPD	REPD	AYAV138
AZAN022MCOMU	H	MC Azangaro 22kV - Módulo Común	MEM	ACTIV	AZAN022	RP04	38E40001	DTS	RP04	CREA	7444031	R		R-CONCESIO	ES	PE	25/02/2011	MALIAGA	R001		736324	1		PLA		06/12/2012	ECASANOVA		162744	IF?0100000000000059135	1	REPD	REPD	AZAN022MCOMU
AZAN138	H	Subestación Azangaro 138kV	MEM	ACTIV	AZAN	RP04	38E40001	DTS	RP04	CREA	7444031	R		SUB	ES	PE	25/02/2011	MALIAGA	R001		736371	1		PLA		23/12/2013	KRUIZ		162744	IF?0100000000000059182	1	REPD	REPD	AZAN138
CACH138	H	Subestación Cachimayo 138 kV	MEM	ACTIV	CACH	RP04	38E40001	DTS	RP04	CREA	7444041	R		SUB	ES	PE	25/02/2011	MALIAGA	R001		736204	1		PLA		23/12/2013	KRUIZ		162744	IF?0100000000000059016	1	REPD	REPD	CACH138
CAHN220-CTMP	H	Subestacion Carhuamayo 220 kV	CTM	ACTIV	CAHN-CTMP	RP03	38E30001	DTE	RP03	CREA		R		SUB	ES		23/05/2012	JDELGADO	R001		862515	1		PLA		23/04/2015	KRUIZ	X		IF?0100000000000071199	1	REPD	REPD	CAHN220-CTMP
CALN	H	Subestación Callahuanca	MEM	ACTIV	REP DTC SUB	RP02	38E20001	DTC	RP02	CREA	7424011	R		SUB	ES	PE	31/05/2011	MVIDALON	R001	150703	788313	1		PLA		05/02/2014	KRUIZ		162744	IF?0100000000000068594	1	REPD	REPD	CALN
CALN010	H	Subestacion Callahuanca 10kV	MEM	ACTIV	CALN	RP02	38E20001	DTC	RP02	CREA	7424011	R		SUB	ES	PE	31/05/2011	MVIDALON	R001	150703	788314	1		PLA		05/02/2014	KRUIZ		162744	IF?0100000000000068595	1	REPD	REPD	CALN010
CALN010MCOMU	H	Subestación Callahuanca Módulo Común	MEM	ACTIV	CALN010	RP02	38E20001	DTC	RP02	CREA	7424011	R		R-CONCESIO	ES	PE	31/05/2011	MVIDALON	R001	150703	788330	1		PLA		06/12/2012	ECASANOVA		162744	IF?0100000000000068611	1	REPD	REPD	CALN010MCOMU
CALL138	H	Subestación Callalli 138 kV	MEM	ACTIV	CALL	RP04	38E40001	DTS	RP04	CREA	7444051	R		SUB	ES	PE	03/03/2011	MALIAGA	R001	40504	739551	1		PLA		23/12/2013	KRUIZ		162744	IF?0100000000000061775	1	REPD	REPD	CALL138
CALL138MCOMU	H	MC Callalli 138kV - Módulo Común	MEM	ACTIV	CALL138	RP04	38E40001	DTS	RP04	CREA	7444051	R		R-CONCESIO	ES	PE	03/03/2011	MALIAGA	R001	40504	739626	1		PLA		06/12/2012	ECASANOVA		162744	IF?0100000000000061850	1	REPD	REPD	CALL138MCOMU
CARA033MCOMU	H	MC Carabayllo - Módulo Común	CTM	ACTIV	CARA033	MT03	38E20001	CTM	MT03	CREA	741261	D		R-CONCESIO	ES		06/05/2011	MALIAGA	R001		768809	1		PMT		14/11/2012	JMSALAZAR			IF?0100000000000066491	1	CTMP	CTMP	CARA033MCOMU
CARA220CTR74	H	CTR Carabayllo 220kV-ATransf. AT74-523	CTM	ACTIV	CARA220	MT03	38E20001	CTM	MT03	CREA	741251	D		R-CONCESIO	ES		06/05/2011	MALIAGA	R001		768867	1		PMT		14/11/2012	JMSALAZAR			IF?0100000000000066549	1	CTMP	CTMP	CARA220CTR74
CARA220MCOMU	H	MC Carabayllo CTM - Módulo Común	CTM	ACTIV	CARA220	MT03	38E20001	CTM	MT03	CREA	741251	D		R-CONCESIO	ES		25/06/2013	RFELIX	R001		941656	1		PMT				X		IF?0100000000000075024	1	CTMP	CTMP	CARA220MCOMU
CARA500-CTMP	H	Subestacion Carabayllo 500kV	CTM	EXTER	CARA-CTMP	RP02	38E20001		RP02	CREA		R		SUB	ES		02/08/2011	MVIDALON	R001		804355	1		PLA		18/10/2013	JMSALAZAR			IF?0100000000000069300	1	REPD	REPD	CARA500-CTMP
CARA500MCOMU	H	MC Carabayllo CTM - Módulo Común	CTM	ACTIV	CARA500	MT03	38E20001	CTM	MT03	CREA	741261	D		R-CONCESIO	ES		25/06/2013	RFELIX	R001		941662	1		PMT		25/06/2013	JMSALAZAR	X		IF?0100000000000075030	1	CTMP	CTMP	CARA500MCOMU
CARA500REA17	H	REA Carabayllo 500 kV-Reactor R-17	CTM	ACTIV	CARA500	MT05	38E20001	CTM	MT05	CREA	741431	D		R-CONCESIO	ES		06/05/2011	MALIAGA	R001		769208	1		PMT		14/10/2015	HALLCA			IF?0100000000000066890	1	CTMP	CTMP	CARA500REA17
CARA500REA17-REACT	H	Reactor R-17	CTM	ACTIV	CARA500REA17	MT05	38E20001	CTM	MT05	CREA	741431	D		R-CONCESIO	ES		06/05/2011	MALIAGA	R001		769209	1		PMT		12/06/2013	RFELIX	X		IF?0100000000000066891	1	CTMP	CTMP	CARA500REA17-REACT
CARN220-ISAP	H	Subestación Carhuamayo Nueva 220kV	ISAP	EXTER	CARN-ISAP	RP03	38E30001	DTE	RP03	CREA		R		SUB	ES		01/08/2011	MVIDALON	R001		804193	1		PLA		05/02/2014	KRUIZ			IF?0100000000000069198	1	REPD	REPD	CARN220-ISAP
COMB024MCOMU	H	MC Combapata 24kV - Módulo Común	MEM	ACTIV	COMB024	RP04	38E40001	DTS	RP04	CREA	7444071	R		R-CONCESIO	ES	PE	03/03/2011	MALIAGA	R001		739462	1		PLA		06/12/2012	ECASANOVA		162744	IF?0100000000000061687	1	REPD	REPD	COMB024MCOMU
COMB138	H	Subestación Combapata 138kV	MEM	ACTIV	COMB	RP04	38E40001	DTS	RP04	CREA	7444071	R		SUB	ES	PE	03/03/2011	MALIAGA	R001		739512	1		PLA		23/12/2013	KRUIZ		162744	IF?0100000000000061737	1	REPD	REPD	COMB138
COTA220CRE14	H	CRE Cotaruse 220kV-Cel Reactor XL14	CTM	ACTIV	COTA220	MT01	38E40001	CTM	MT01	CREA	741031	D		R-CONCESIO	ES		30/03/2011	MALIAGA	R001		758775	1		PMT		05/02/2014	KRUIZ			IF?0100000000000065173	1	CTMP	CTMP	COTA220CRE14
COTA220-CTMP	H	Subestacion Cotaruse 220kV	CTM	EXTER	COTA-CTMP	RP04	38E40001	DTS	RP04	CREA		D		SUB	ES		02/08/2011	MVIDALON	R001		804321	1		PLA		04/05/2014	KUCEDA			IF?0100000000000069267	1	REPD	REPD	COTA220-CTMP
COTA220I2788-INTER	H	Interruptor	CTM	ACTIV	COTA220I2788	MT01	38E40001	CTM	MT01	CREA	741031	D		R-CONCESIO	ES		06/08/2013	JMSALAZAR	R001		950229	1		PMT				X		IF?0100000000000075357	1	CTMP	CTMP	COTA220I2788-INTER
COTA220L2059	H	CL-2059 Cotaruse 220kV - Suriray		ACTIV	COTA220	MT18	38E40001	CTM	MT18	CREA	741581	D		R-CONCESIO	ES		16/06/2015	HALLCA	R001		1109332	1						X		IF?0100000000000079278	1	CTMP	CTMP	COTA220L2059
CTM DTC LIN -CTMP	H	DT Centro Líneas de Transmisión	CTM	EXTER	CTM DTC-CTMP	RP02	38E20001		RP02	CREA		R		C	ES		01/08/2011	MVIDALON	R001		804170	1		PLA		23/04/2015	KRUIZ			IF?0100000000000069175	1	REPD	REPD	CTM DTC LIN -CTMP
CTM DTE LIN -CTMP	H	DT Este Líneas de Transmisión	CTM	EXTER	CTM DTE-CTMP	RP03	38E30001	DTE	RP03	CREA		R		C	ES		01/08/2011	MVIDALON	R001		804173	1		PLA		17/07/2013	RFELIX			IF?0100000000000069178	1	REPD	REPD	CTM DTE LIN -CTMP
CTM DTN LIN -CTMP	H	DT Norte Líneas de Transmisión	CTM	EXTER	CTM DTN-CTMP	RP01	38E10003		RP01	CREA		R		C	ES		01/08/2011	MVIDALON	R001		804176	1		PLA		23/04/2015	KRUIZ			IF?0100000000000069181	1	REPD	REPD	CTM DTN LIN -CTMP
CTM DTS LIN -CTMP	H	DT Sur Líneas de Transmisión	CTM	EXTER	CTM DTS-CTMP	RP04	38E40003	DTS	RP04	CREA		R		C	ES		01/08/2011	MVIDALON	R001		804181	1		PLA		17/07/2013	RFELIX			IF?0100000000000069186	1	REPD	REPD	CTM DTS LIN -CTMP
CTM DTS SUB	H	DT Sur Subestaciones	CTM	ACTIV	CTM DTS	MT01	38E40001	CTM	MT01	CREA	71	D		SUB	ES		16/03/2011	MALIAGA	R001		742083	1		PMT		25/05/2011	MALIAGA			IF?0100000000000063419	1	CTMP	CTMP	CTM DTS SUB
CVER138	H	Subestación Cerro Verde 138kV	MEM	ACTIV	CVER	RP04	38E40001	DTS	RP04	CREA	7444061	R		SUB	ES	PE	28/02/2011	MALIAGA	R001		736952	1		PLA		23/12/2013	KRUIZ		162744	IF?0100000000000059648	1	REPD	REPD	CVER138
CHAV060	H	Subestacion Chavarria 60kV	MEM	ACTIV	CHAV	RP02	38E20001	DTC	RP02	CREA	7425081	R		SUB	ES	PE	21/02/2011	MALIAGA	R001		729038	1		PLA		05/02/2014	KRUIZ		162744	IF?0100000000000052143	1	REPD	REPD	CHAV060
CHAV060MCOMU	H	MC Chavarria 60kV - Módulo Común	MEM	ACTIV	CHAV060	RP02	38E20001	DTC	RP02	CREA	7424021	R		R-CONCESIO	ES	PE	21/02/2011	MALIAGA	R001		729114	1		PLA		06/12/2012	ECASANOVA		162744	IF?0100000000000052219	1	REPD	REPD	CHAV060MCOMU
CHAV220	H	Subestacion Chavarria 220kV	MEM	ACTIV	CHAV	RP02	38E20001	DTC	RP02	CREA	7424021	R		SUB	ES	PE	21/02/2011	MALIAGA	R001		729118	1		PLA		05/02/2014	KRUIZ		162744	IF?0100000000000052223	1	REPD	REPD	CHAV220
CHAV220L2245-SECCN	H	Seccionador	MEM	ACTIV	CHAV220L2245	RP02	38E20001	DTC	RP02	CREA	7424021	R		R-CONCESIO	ES	PE	21/02/2011	MALIAGA	R001		729284	1		PLA		15/01/2016	DPADILLA		162744	IF?0100000000000052389	1	REPD	REPD	CHAV220L2245-SECCN
CHAV220MCOMU	H	MC Chavarria - Módulo Común	MEM	ACTIV	CHAV220	RP02	38E20001	DTC	RP02	CREA	7424021	R		R-CONCESIO	ES	PE	05/06/2012	KUCEDA	R001		865464	1		PLA		06/12/2012	ECASANOVA		162744	IF?0100000000000072156	1	REPD	REPD	CHAV220MCOMU
CHIA220	H	Subestación Chilca 220kV	CTM	ACTIV	CHIA	MT03	38E20001	CTM	MT03	CREA	741211	D		SUB	ES		06/05/2011	MALIAGA	R001		769222	1		PMT		05/02/2014	KRUIZ			IF?0100000000000066901	1	CTMP	CTMP	CHIA220
CHIA220MCOMU	D	MC Chilca CTM - Módulo Común	CTM	ACTIV	CHIA220	MT03	38E20001	CTM	MT03	CREA	741211	D		R-CONCESIO	ES		21/03/2011	MALIAGA	R001		743448	1		PMT		14/11/2012	JMSALAZAR			IF?0100000000000064566	1	CTMP	CTMP	CHIA220MCOMU
CHIA500-CTMP	H	Subestación Chilca 500kV	CTM	EXTER	CHIA-CTMP	RP02	38E20001	DTC	RP02	CREA		R		SUB	ES		02/08/2011	MVIDALON	R001		804410	1		PLA		23/04/2015	KRUIZ			IF?0100000000000069333	1	REPD	REPD	CHIA500-CTMP
CHIC	H	Subestación Chiclayo Oeste		ACTIV	REP DTN SUB	RP01	38E10001	DTN	RP01	CREA	7414011	R		SUB	ES	PE	23/02/2011	MALIAGA	R001	140101	732613	1		PLA		04/04/2016	HALLCA		162744	IF?0100000000000055611	1	REPD	REPD	CHIC
CHIC060	H	Subestación Chiclayo Oeste 60kV		ACTIV	CHIC	RP01	38E10001	DTN	RP01	CREA	7414011	R		SUB	ES	PE	23/02/2011	MALIAGA	R001	140101	732648	1		PLA		04/04/2016	HALLCA		162744	IF?0100000000000055636	1	REPD	REPD	CHIC060
CHIC220	H	Subestación Chiclayo Oeste 220kV		ACTIV	CHIC	RP01	38E10001	DTN	RP01	CREA	7414011	R		SUB	ES	PE	23/02/2011	MALIAGA	R001	140101	732733	1		PLA		04/04/2016	HALLCA		162744	IF?0100000000000055721	1	REPD	REPD	CHIC220
CHIC220MCOMU	H	MC Chiclayo Oeste - Modulo Común		ACTIV	CHIC220	RP01	38E10001	DTN	RP01	CREA	7414011	R		R-CONCESIO	ES	PE	02/04/2012	KUCEDA	R001	140101	856791	1		PLA		04/04/2016	HALLCA		162744	IF?0100000000000070696	1	REPD	REPD	CHIC220MCOMU
CHIC220TRF14	H	TRF Chiclayo O. 220kV-Transf. T14-260		ACTIV	CHIC220	RP01	38E10001	DTN	RP01	CREA	7414011	R		R-CONCESIO	ES	PE	23/02/2011	MALIAGA	R001	140101	732845	1		PLA		04/04/2016	HALLCA		162744	IF?0100000000000055833	1	REPD	REPD	CHIC220TRF14
CHICSVCTRF24	H	TRF Chiclayo O. 60kV-Transformador T24-6		ACTIV	CHICSVC	RP01	38E10001	DTN	RP01	CREA	7414011	R		R-CONCESIO	ES	PE	23/02/2011	MALIAGA	R001	140101	732724	1		PLA		04/04/2016	HALLCA		162744	IF?0100000000000055712	1	REPD	REPD	CHICSVCTRF24
CHIL010	H	Subestación Chilca 10kV	MEM	ACTIV	CHIL	RP02	38E20001	DTC	RP02	CREA	7425011	R		R-CONCESIO	ES	PE	22/02/2011	MALIAGA	R001	150505	730913	1		PLA		05/02/2014	KRUIZ		162744	IF?0100000000000053952	1	REPD	REPD	CHIL010
CHIL220	H	Subestación Chilca 220kV	MEM	ACTIV	CHIL	RP02	38E20001	DTC	RP02	CREA	7425011	R		SUB	ES	PE	22/02/2011	MALIAGA	R001	150505	730918	1		PLA		05/02/2014	KRUIZ		162744	IF?0100000000000053957	1	REPD	REPD	CHIL220
CHIL220CBARA	H	CB Chilca 220kV – Barra A	MEM	ACTIV	CHIL220	RP02	38E20001	DTC	RP02	CREA	7425011	R		R-CONCESIO	ES	PE	22/02/2011	MALIAGA	R001	150505	730931	1		PLA		05/02/2014	KRUIZ		162744	IF?0100000000000053970	1	REPD	REPD	CHIL220CBARA
CHIL220CTR 1-SECCN	H	Seccionador	MEM	ACTIV	CHIL220CTR 1	RP02	38E20001	DTC	RP02	CREA	7425011	R		R-CONCESIO	ES	PE	22/02/2011	MALIAGA	R001	150505	730948	1		PLA	A	02/06/2016	RROMERO		162744	IF?0100000000000053987	1	REPD	REPD	CHIL220CTR 1-SECCN
CHIL220L2098-SECCN	H	Seccionador	MEM	ACTIV	CHIL220L2098	RP02	38E20001	DTC	RP02	CREA	7425011	R		R-CONCESIO	ES	PE	22/02/2011	MALIAGA	R001	150505	731128	1		PLA		25/04/2013	KRUIZ		162744	IF?0100000000000054167	1	REPD	REPD	CHIL220L2098-SECCN
CHIL220L2098-TRANC	H	Transformador de Corriente	MEM	ACTIV	CHIL220L2098	RP02	38E20001	DTC	RP02	CREA	7425011	R		R-CONCESIO	ES	PE	22/02/2011	MALIAGA	R001	150505	731135	1		PLA		06/12/2012	ECASANOVA		162744	IF?0100000000000054174	1	REPD	REPD	CHIL220L2098-TRANC
CHIL220MCOMU	H	MC Modulo Común - SE Chilca	MEM	ACTIV	CHIL220	RP02	38E20001	DTC	RP02	CREA	7425011	R		R-CONCESIO	ES	PE	08/03/2012	KUCEDA	R001	150505	854183	1		PLA		05/02/2014	KRUIZ	X	162744	IF?0100000000000070639	1	REPD	REPD	CHIL220MCOMU
CHIM138	H	Subestación Chimbote 1 138kV	MEM	ACTIV	CHIM	RP01	38E10001	DTN	RP01	CREA	7414021	R		SUB	ES	PE	23/02/2011	MALIAGA	R001	21801	731317	1		PLA		23/12/2013	KRUIZ		162744	IF?0100000000000054316	1	REPD	REPD	CHIM138
CHIM138I4014-INTER	H	Interruptor	MEM	ACTIV	CHIM138I4014	RP01	38E10001	DTN	RP01	CREA	7414021	R		R-CONCESIO	ES	PE	23/02/2011	MALIAGA	R001	21801	731450	1		PLA		06/12/2012	ECASANOVA		162744	IF?0100000000000054449	1	REPD	REPD	CHIM138I4014-INTER
CHIM138I4020-INTER	H	Interruptor	MEM	ACTIV	CHIM138I4020	RP01	38E10001	DTN	RP01	CREA	7414021	R		R-CONCESIO	ES	PE	23/02/2011	MALIAGA	R001	21801	731486	1		PLA		06/12/2012	ECASANOVA		162744	IF?0100000000000054485	1	REPD	REPD	CHIM138I4020-INTER
CHIM138I4040-INTER	H	Interruptor	MEM	ACTIV	CHIM138I4040	RP01	38E10001	DTN	RP01	CREA	7414021	R		R-CONCESIO	ES	PE	23/02/2011	MALIAGA	R001	21801	731606	1		PLA		06/12/2012	ECASANOVA		162744	IF?0100000000000054605	1	REPD	REPD	CHIM138I4040-INTER
CHIM220	H	Subestación Chimbote 1 220kV	MEM	ACTIV	CHIM	RP01	38E10001	DTN	RP01	CREA	7414021	R		SUB	ES	PE	23/02/2011	MALIAGA	R001	21801	731751	1		PLA		23/12/2013	KRUIZ		162744	IF?0100000000000054750	1	REPD	REPD	CHIM220
CHIM220I2370	H	CI Chimbote 1 220kV - Celda IN-2370	MEM	ACTIV	CHIM220	RP01	38E10001	DTN	RP01	CREA	7414021	R		R-CONCESIO	ES	PE	23/02/2011	MALIAGA	R001	21801	731835	1		PLA		23/12/2013	KRUIZ		162744	IF?0100000000000054834	1	REPD	REPD	CHIM220I2370
CHIM220L2233	H	CL-2233 Chimbote 1 220kV - Trujillo N.	MEM	ACTIV	CHIM220	RP01	38E10001	DTN	RP01	CREA	7414021	R		R-CONCESIO	ES	PE	23/02/2011	MALIAGA	R001	21801	731915	1		PLA		23/12/2013	KRUIZ		162744	IF?0100000000000054914	1	REPD	REPD	CHIM220L2233
CHMB033-CTMP	H	Subestación Chimbote 33 kV CTM	CTM	ACTIV	CHMB-CTMP	RP01	38E10001	DTN	RP01	CREA		R		R-CONCESIO	ES		11/06/2012	SASTO	R001		866274	1		PLA		02/04/2014	DPADILLA	X		IF?0100000000000072165	1	REPD	REPD	CHMB033-CTMP
CHMB220-CTMP	H	Subestación Chimbote 220 kV CTM	CTM	ACTIV	CHMB-CTMP	RP01	38E10001	DTN	RP01	CREA		R		R-CONCESIO	ES		11/06/2012	SASTO	R001		866278	1		PLA		02/04/2014	DPADILLA	X		IF?0100000000000072169	1	REPD	REPD	CHMB220-CTMP
CHMB220CTR84-PARAR	H	Pararrayos	CTM	ACTIV	CHMB220CTR84	MT05	38E10001	CTM	MT05	CREA	741381	D		R-CONCESIO	ES		31/05/2012	SASTO	R001		864776	1		PMT		24/04/2015	KRUIZ	X		IF?0100000000000071807	1	CTMP	CTMP	CHMB220CTR84-PARAR
CHMB500CRE18-PARAR	H	Pararrayos	CTM	ACTIV	CHMB500CRE18	MT05	38E10001	CTM	MT05	CREA	741384	D		R-CONCESIO	ES		31/05/2012	SASTO	R001		864650	1		PMT		12/06/2013	RFELIX	X		IF?0100000000000071682	1	CTMP	CTMP	CHMB500CRE18-PARAR
CHMB500CRE19-PARAR	H	Pararrayos	CTM	ACTIV	CHMB500CRE19	MT05	38E10001	CTM	MT05	CREA	741384	D		R-CONCESIO	ES		31/05/2012	SASTO	R001		864672	1		PMT		12/06/2013	RFELIX	X		IF?0100000000000071704	1	CTMP	CTMP	CHMB500CRE19-PARAR
CHMB500CRE20-PARAR	H	Pararrayos	CTM	ACTIV	CHMB500CRE20	MT05	38E10001	CTM	MT05	CREA	741384	D		R-CONCESIO	ES		31/05/2012	SASTO	R001		864628	1		PMT		12/06/2013	RFELIX	X		IF?0100000000000071660	1	CTMP	CTMP	CHMB500CRE20-PARAR
CHMB500CREN2-PARAR	H	Pararrayos	CTM	ACTIV	CHMB500CREN2	MT05	38E10001	CTM	MT05	CREA	741384	D		R-CONCESIO	ES		31/05/2012	SASTO	R001		864689	1		PMT		12/06/2013	RFELIX	X		IF?0100000000000071721	1	CTMP	CTMP	CHMB500CREN2-PARAR
CHMB500-CTMP	H	Subestación Chimbote 500 kV CTM	CTM	ACTIV	CHMB-CTMP	RP01	38E10001	DTN	RP01	CREA		R		R-CONCESIO	ES		11/06/2012	SASTO	R001		866286	1		PLA		02/04/2014	DPADILLA	X		IF?0100000000000072177	1	REPD	REPD	CHMB500-CTMP
CHMB500CTR84-PARAR	H	Pararrayos	CTM	ACTIV	CHMB500CTR84	MT05	38E10001	CTM	MT05	CREA	741384	D		R-CONCESIO	ES		31/05/2012	SASTO	R001		864518	1		PMT		12/06/2013	RFELIX	X		IF?0100000000000071550	1	CTMP	CTMP	CHMB500CTR84-PARAR
CHMB500L5006-PARAR	H	Pararrayos	CTM	ACTIV	CHMB500L5006	MT05	38E10001	CTM	MT05	CREA	741381	D		R-CONCESIO	ES		31/05/2012	SASTO	R001		864618	1		PMT		24/04/2015	KRUIZ	X		IF?0100000000000071650	1	CTMP	CTMP	CHMB500L5006-PARAR
CHMB500L5008-PARAR	H	Pararrayos	CTM	ACTIV	CHMB500L5008	MT05	38E10001	CTM	MT05	CREA	741381	D		R-CONCESIO	ES		31/05/2012	SASTO	R001		864600	1		PMT		24/04/2015	KRUIZ	X		IF?0100000000000071632	1	CTMP	CTMP	CHMB500L5008-PARAR
CHMB500REA20-REACT	H	Reactor 20	CTM	ACTIV	CHMB500REA20	MT05	38E10001	CTM	MT05	CREA	741384	D		R-CONCESIO	ES		31/05/2012	SASTO	R001		864643	1		PMT		12/06/2013	RFELIX	X		IF?0100000000000071675	1	CTMP	CTMP	CHMB500REA20-REACT
CHMB500TRF84-AUTOT	H	AutoTransformador de Potencia AT84-523	CTM	ACTIV	CHMB500TRF84	MT05	38E10001	CTM	MT05	CREA	741384	D		R-CONCESIO	ES		31/05/2012	SASTO	R001		864538	1		PMT		12/06/2013	RFELIX	X		IF?0100000000000071570	1	CTMP	CTMP	CHMB500TRF84-AUTOT
DESI022	H	Subestación Desierto 22kV	MIL	ACTIV	DESI	RP02	38E20001	DTC	RP02	CREA	742303011	S		SUB	ES	PE	22/02/2011	MALIAGA	R001		729841	1		PLA		16/02/2016	DPADILLA		162744	IF?0100000000000052908	1	REPD	REPD	DESI022
DESI220	H	Subestación Desierto 220kV	MIL	ACTIV	DESI	RP02	38E20001	DTC	RP02	CREA	742303011	S		SUB	ES	PE	22/02/2011	MALIAGA	R001		729957	1		PLA		16/02/2016	DPADILLA		162744	IF?0100000000000053024	1	REPD	REPD	DESI220
GUAD	H	Subestación Guadalupe	MEM	ACTIV	REP DTN SUB	RP01	38E10001	DTN	RP01	CREA	7414031	R		SUB	ES	PE	23/02/2011	MALIAGA	R001	130702	732869	1		PLA		05/02/2014	KRUIZ		162744	IF?0100000000000055839	1	REPD	REPD	GUAD
GUAD220	H	Subestación Guadalupe 220kV	MEM	ACTIV	GUAD	RP01	38E10001	DTN	RP01	CREA	7414031	R		SUB	ES	PE	23/02/2011	MALIAGA	R001	130702	733045	1		PLA		03/02/2014	KRUIZ		162744	IF?0100000000000056015	1	REPD	REPD	GUAD220
GUAD220L2234	H	CL-2234 Guadalupe 220kV-Trujillo Norte	MEM	ACTIV	GUAD220	RP01	38E10001	DTN	RP01	CREA	7414031	R		R-CONCESIO	ES	PE	24/04/2012	KUCEDA	R001	130702	858439	1		PLA		03/02/2014	KRUIZ	X	162744	IF?0100000000000070756	1	REPD	REPD	GUAD220L2234
GUAD220L2235	H	CL-2235 Guadalupe 220kV-Trujillo Norte	MEM	ACTIV	GUAD220	RP01	38E10001	DTN	RP01	CREA	7414031	R		R-CONCESIO	ES	PE	23/02/2011	MALIAGA	R001	130702	733116	1		PLA		05/02/2014	KRUIZ		162744	IF?0100000000000056086	1	REPD	REPD	GUAD220L2235
GUAD220L2236	H	CL-2236 Guadalupe 220kV-Reque	MEM	ACTIV	GUAD220	RP01	38E10001	DTN	RP01	CREA	7414031	R		R-CONCESIO	ES	PE	25/04/2012	KUCEDA	R001	130702	858563	1		PLA		08/09/2015	HALLCA	X	162744	IF?0100000000000070783	1	REPD	REPD	GUAD220L2236
GUAD220L2237	H	CL-2237 Guadalupe 220kV-Reque	MEM	ACTIV	GUAD220	RP01	38E10001	DTN	RP01	CREA	7414031	R		R-CONCESIO	ES	PE	23/02/2011	MALIAGA	R001	130702	733137	1		PLA		08/09/2015	HALLCA		162744	IF?0100000000000056107	1	REPD	REPD	GUAD220L2237
GUAD220MCOMU	H	MC Guadalupe - Módulo Común	MEM	ACTIV	GUAD220	RP01	38E10001	DTN	RP01	CREA	7414031	R		R-CONCESIO	ES	PE	10/05/2012	KUCEDA	R001	130702	860283	1		PLA		06/12/2012	ECASANOVA		162744	IF?0100000000000070987	1	REPD	REPD	GUAD220MCOMU
HUAC010	H	Subestación Huacho 10kV	MEM	ACTIV	HUAC	RP02	38E20001	DTC	RP02	CREA	7424111	R		SUB	ES	PE	22/02/2011	MALIAGA	R001	150801	730052	1		PLA		05/02/2014	KRUIZ		162744	IF?0100000000000053119	1	REPD	REPD	HUAC010
HUAC010CTR94	H	CT Huacho 10 kV-Celda Transf. T94-261	MEM	ACTIV	HUAC010	RP02	38E20001	DTC	RP02	CREA	7425151	R		R-CONCESIO	ES	PE	06/08/2012	JMSALAZAR	R001	150801	876592	1		PLA		05/02/2014	KRUIZ		162744	IF?0100000000000073161	1	REPD	REPD	HUAC010CTR94
HUAC010MCOMU	H	MC Huacho 10kV - Módulo Común	MEM	ACTIV	HUAC010	RP02	38E20001	DTC	RP02	CREA	7424111	R		R-CONCESIO	ES	PE	22/02/2011	MALIAGA	R001	150801	730078	1		PLA		06/12/2012	ECASANOVA		162744	IF?0100000000000053145	1	REPD	REPD	HUAC010MCOMU
HUAC220CTR94	H	CT Huacho 220 kV-Celda Transf. T94-261	MEM	ACTIV	HUAC220	RP02	38E20001	DTC	RP02	CREA	7425151	R		R-CONCESIO	ES	PE	06/08/2012	JMSALAZAR	R001	150801	876593	1		PLA		05/02/2014	KRUIZ		162744	IF?0100000000000073162	1	REPD	REPD	HUAC220CTR94
HUAC220L2214-INTER	H	Interruptor	MEM	ACTIV	HUAC220L2214	RP02	38E20001	DTC	RP02	CREA	7425151	R		R-CONCESIO	ES	PE	23/11/2012	JMSALAZAR	R001		904991	1		PLA		23/04/2015	KRUIZ	X	162744	IF?0100000000000073795	1	REPD	REPD	HUAC220L2214-INTER
HUAC220MCOMU	H	MC Huacho 220kV - Módulo Común	MEM	ACTIV	HUAC220	RP02	38E20001	DTC	RP02	CREA	7424111	R		R-CONCESIO	ES	PE	27/08/2012	KUCEDA	R001		879692	1		PLA		23/04/2015	KRUIZ	X	162744	IF?0100000000000073345	1	REPD	REPD	HUAC220MCOMU
HUAN138	H	Subestación Huánuco 138kV	MEM	ACTIV	HUAN	RP03	38E30001	DTE	RP03	CREA	7434031	R		SUB	ES	PE	24/02/2011	MALIAGA	R001	100101	734238	1		PLA		03/09/2015	DPADILLA		162744	IF?0100000000000057124	1	REPD	REPD	HUAN138
HUAY220	H	Subestación Huayucachi 220kV	MEM	ACTIV	HUAY	RP03	38E30001	DTE	RP03	CREA	7434041	R		SUB	ES	PE	25/02/2011	MALIAGA	R001		735366	1		PLA		10/01/2014	ITCO4099		162744	IF?0100000000000058188	1	REPD	REPD	HUAY220
HVCA220	H	Subestación Huancavelica 220kV	MEM	ACTIV	HVCA	RP03	38E30001	DTE	RP03	CREA	7434021	R		SUB	ES	PE	24/02/2011	MALIAGA	R001	90101	734489	1		PLA		10/01/2014	ITCO4099		162744	IF?0100000000000057370	1	REPD	REPD	HVCA220
ICA 010	H	CREA		ACTIV	ICANOUSAR					NOAC PTBO		R			ES		14/03/2011	MALIAGA	R001		741568	1				16/05/2011	ISA3582			IF?0100000000000063027	R			ICA 010
ICA 010	H	Subestación Ica 10kV	MEM	ACTIV	ICA	RP02	38E20001	DTC	RP02	CREA	7424031	R		SUB	ES	PE	16/05/2011	MALIAGA	R001	110101	771271	1		PLA		05/02/2014	KRUIZ		162744	IF?0100000000000067321	1	REPD	REPD	ICA 010
ICA 060	H	Subestación Ica 60kV	MEM	ACTIV	ICA	RP02	38E20001	DTC	RP02	CREA	7424031	R		SUB	ES	PE	16/05/2011	MALIAGA	R001	110101	771412	1		PLA		05/02/2014	KRUIZ		162744	IF?0100000000000067462	1	REPD	REPD	ICA 060
ICA 060	H	CREA		ACTIV	ICANOUSAR					NOAC PTBO		R			ES		14/03/2011	MALIAGA	R001		741709	1				16/05/2011	ISA3582			IF?0100000000000063168	R			ICA 060
ICA 060CBARA-SECCN	H	Seccionador	MEM	ACTIV	ICA 060CBARA	RP02	38E20001	DTC	RP02	CREA	7424031	R		R-CONCESIO	ES	PE	16/05/2011	MALIAGA	R001	110101	771414	1		PLA		25/04/2013	KRUIZ		162744	IF?0100000000000067464	1	REPD	REPD	ICA 060CBARA-SECCN
ICA 060CBARA-SECCN	H	CREA		ACTIV	ICA 060CBARA					NOAC PTBO		R			ES		14/03/2011	MALIAGA	R001		741711	REPA				16/05/2011	ISA3582			IF?0100000000000063170	R			ICA 060CBARA-SECCN
ICA 220	H	Subestación Ica 220kV	MEM	ACTIV	ICA	RP02	38E20001	DTC	RP02	CREA	7424031	R		SUB	ES	PE	16/05/2011	MALIAGA	R001	110101	771510	1		PLA		05/02/2014	KRUIZ		162744	IF?0100000000000067560	1	REPD	REPD	ICA 220
ICA 220	H	CREA		ACTIV	ICANOUSAR					NOAC PTBO		R			ES		14/03/2011	MALIAGA	R001		741808	1				16/05/2011	ISA3582			IF?0100000000000063266	R			ICA 220
ICA 220CTR05	H	CT Ica 220kV-Celda Transf. T5-261	MEM	ACTIV	ICA 220	RP02	38E20001	DTC	RP02	CREA	7424031	R		R-CONCESIO	ES	PE	16/05/2011	MALIAGA	R001	110101	771533	1		PLA		05/02/2014	KRUIZ		162744	IF?0100000000000067583	1	REPD	REPD	ICA 220CTR05
ICA 220CTR05	H	CREA		ACTIV	ICA 220					NOAC PTBO		R			ES		14/03/2011	MALIAGA	R001		741832	1				23/08/2012	KUCEDA			IF?0100000000000063290	R			ICA 220CTR05
ICA 220MCOMU	H	MC Ica 220kV - Módulo Común	MEM	ACTIV	ICA 220	RP02	38E20001	DTC	RP02	CREA	7424031	R		R-CONCESIO	ES	PE	27/08/2012	KUCEDA	R001		879697	1		PLA		23/04/2015	KRUIZ	X	162744	IF?0100000000000073350	1	REPD	REPD	ICA 220MCOMU
ICAT220-CTMP	H	Subestación Ica 220kv	CTM	EXTER	ICAT-CTMP	RP02	38E20001		RP02	CREA	742301411	R		SUB	ES		03/08/2011	MVIDALON	R001		804719	1		PLA		28/04/2015	KRUIZ			IF?0100000000000069402	1	REPD	REPD	ICAT220-CTMP
ICAT220L2210	H	CL-2210 Ica 220kV - Indpendencia	CTM	ACTIV	ICAT220	MT04	38E20001	CTM	MT04	CREA	741441	D		R-CONCESIO	ES		20/07/2011	MVIDALON	R001	110101	801543	1		PMT		04/03/2014	HALLCA			IF?0100000000000069124	1	CTMP	CTMP	ICAT220L2210
INDE010L1000-SECCN	H	Seccionador	MEM	ACTIV	INDE010L1000	RP02	38E20001	DTC	RP02	CREA	7424041	R		R-CONCESIO	ES	PE	09/04/2014	HALLCA	R001	110504	1026971	1		PLA					162744	IF?0100000000000076685	1	REPD	REPD	INDE010L1000-SECCN
INDE010MCOMU	H	MC Independencia 10kV-Modulo Comun	MEM	ACTIV	INDE010	RP02	38E20001	DTC	RP02	CREA	7424041	R		R-CONCESIO	ES	PE	22/02/2011	MALIAGA	R001		730377	1		PLA		06/12/2012	ECASANOVA		162744	IF?0100000000000053427	1	REPD	REPD	INDE010MCOMU
INDE060	H	Subestación Independencia 60kV	MEM	ACTIV	INDE	RP02	38E20001	DTC	RP02	CREA	7424041	R		SUB	ES	PE	22/02/2011	MALIAGA	R001		730382	1		PLA		05/02/2014	KRUIZ		162744	IF?0100000000000053432	1	REPD	REPD	INDE060
INDE220L2203	D	CL-2203 Independencia 220kV-Campo Armiño	MEM	ACTIV	INDE220	RP02	38E20001	DTC	RP02	CREA	7424041	R		R-CONCESIO	ES	PE	22/02/2011	MALIAGA	R001		730636	1		PLA	C	29/04/2016	MVIDALON		162744	IF?0100000000000053686	1	REPD	REPD	INDE220L2203
INDT220L2210	H	CL-2210 Independencia 220kV- Ica	CTM	ACTIV	INDT220	MT04	38E20001	CTM	MT04	CREA	741451	D		SUB	ES		20/07/2011	MVIDALON	R001		801548	1		PMT		22/07/2013	JMSALAZAR			IF?0100000000000069127	1	CTMP	CTMP	INDT220L2210
ISP DTE LIN -ISAP	H	DT Este Líneas de Transmisión	ISAP	EXTER	ISP DTE ISAP	RP03	38E30003	DTE	RP03	CREA		R		C	ES		01/08/2011	MVIDALON	R001		804165	1		PLA		21/10/2013	RFELIX			IF?0100000000000069170	1	REPD	REPD	ISP DTE LIN -ISAP
JULI010CTR63	D	CTR Juliaca 10kV - Celda Transf. T63-161	MEM	ACTIV	JULI010	RP04	38E40001	DTS	RP04	CREA	7445011	R		R-CONCESIO	ES	PE	14/03/2011	MALIAGA	R001	211101	741225	1		PLA	B	01/06/2016	RROMERO		162744	IF?0100000000000062684	1	REPD	REPD	JULI010CTR63
JULI010MCOMU	H	MC Juliaca 10kV - Módulo Común	MEM	ACTIV	JULI010	RP04	38E40001	DTS	RP04	CREA	7444081	R		R-CONCESIO	ES	PE	14/03/2011	MALIAGA	R001	211101	741328	1		PLA		06/12/2012	ECASANOVA		162744	IF?0100000000000062787	1	REPD	REPD	JULI010MCOMU
JULI022CTR63	D	CTR Juliaca 22.9kV - Cel Transf T63-161	MEM	ACTIV	JULI022	RP04	38E40001	DTS	RP04	CREA	7445011	R		R-CONCESIO	ES	PE	14/03/2011	MALIAGA	R001	211101	741351	1		PLA	B	01/06/2016	RROMERO		162744	IF?0100000000000062810	1	REPD	REPD	JULI022CTR63
JULI060CTR51	D	CTR Juliaca 60kV - Celda Transf. T51-161	MEM	ACTIV	JULI060	RP04	38E40001	DTS	RP04	CREA	7444081	R		R-CONCESIO	ES	PE	14/03/2011	MALIAGA	R001	211101	741427	1		PLA	C	26/04/2016	MVIDALON		162744	IF?0100000000000062886	1	REPD	REPD	JULI060CTR51
JULI138	H	Subestación Juliaca 138kV	MEM	ACTIV	JULI	RP04	38E40001	DTS	RP04	CREA	7444081	R		SUB	ES	PE	14/03/2011	MALIAGA	R001	211101	741479	1		PLA		23/12/2013	KRUIZ		162744	IF?0100000000000062938	1	REPD	REPD	JULI138
JULI138L1012	D	CL-1012 Juliaca 138kV - Puno	MEM	ACTIV	JULI138	RP04	38E40001	DTS	RP04	CREA	7444081	R		R-CONCESIO	ES	PE	14/03/2011	MALIAGA	R001	211101	741538	1		PLA	C	26/04/2016	MVIDALON		162744	IF?0100000000000062997	1	REPD	REPD	JULI138L1012
L1005QUENTIN	D	L1005 Quencoro - Tintaya 138kV	MEM	ACTIV	REP DTS LIN	RP04	38E40003	DTS	RP04	CREA	7444421	R	L1005	R-CONCESIO	ES	PE	01/03/2011	MALIAGA	R001	80104	737645	1		PLA	A	05/02/2016	RROMERO		162744	IF?0100000000000060228	1	REPD	REPD	L1005QUENTIN
L1021SANSOCA	H	L1021 Santuario - Socabaya 138kV	MEM	ACTIV	REP DTS LIN	RP04	38E40003	DTS	RP04	CREA	7444491	R	L1021	R-CONCESIO	ES	PE	01/03/2011	MALIAGA	R001	40102	737702	1		PLA		05/08/2015	RROMERO		162744	IF?0100000000000060285	1	REPD	REPD	L1021SANSOCA
L1023SOCACVE	H	L1023 Socabaya - Cerro Verde 138kV	MEM	ACTIV	REP DTS LIN	RP04	38E40003	DTS	RP04	CREA	7444511	R	L1023	R-CONCESIO	ES	PE	01/03/2011	MALIAGA	R001	40122	737718	1		PLA		05/08/2015	RROMERO		162744	IF?0100000000000060301	1	REPD	REPD	L1023SOCACVE
L1120PARGAMA	H	L1120 Paragsha 2-Amarilis 138kV	MEM	ACTIV	REP DTE LIN	RP03	38E30003	DTE	RP03	CREA	7434411	R	L1120	R-CONCESIO	ES	PE	01/03/2011	MALIAGA	R001		737749	1		PLA		11/01/2016	HALLCA		162744	IF?0100000000000060322	1	REPD	REPD	L1120PARGAMA
L1121AMARPIE	H	L1121 Amarilis - Piedra Blanca 138kV	MEM	ACTIV	REP DTE LIN	RP03	38E30003	DTE	RP03	CREA	7434421	R	L1121	R-CONCESIO	ES	PE	01/03/2011	MALIAGA	R001	100102	737759	1		PLA		21/01/2016	HALLCA		162744	IF?0100000000000060332	1	REPD	REPD	L1121AMARPIE
L1124AUCATOC	D	L1124 Aucayacu-Tocache 138kV	MEM	ACTIV	REP DTE LIN	RP03	38E30003	DTE	RP03	CREA	7434441	R	L1124	R-CONCESIO	ES	PE	01/03/2011	MALIAGA	R001	100604	737770	1		PLA	A	05/02/2016	RROMERO		162744	IF?0100000000000060343	1	REPD	REPD	L1124AUCATOC
L2003SROCHAV	H	L2003 Santa Rosa - Chavarria 220kV	MEM	ACTIV	REP DTC LIN	RP02	38E20003	DTC	RP02	CREA	7424411	R	L2003	R-CONCESIO	ES	PE	01/03/2011	MALIAGA	R001	150128	737451	1		PLA		05/08/2015	RROMERO		162744	IF?0100000000000060034	1	REPD	REPD	L2003SROCHAV
L2010SROSIND	H	L2010 Santa Rosa - Industriales 220kV	MEM	ACTIV	REP DTC LIN	RP02	38E20003	DTC	RP02	CREA	7424431	R	L2010	R-CONCESIO	ES	PE	01/03/2011	MALIAGA	R001	150101	737457	1		PLA		05/08/2015	RROMERO		162744	IF?0100000000000060040	1	REPD	REPD	L2010SROSIND
L2091CHILDES	H	L2091 Chilca - Desierto 220kV	MEM	ACTIV	REP DTC LIN	RP02	38E20003	DTC	RP02	CREA	7424661	R	L2091	R-CONCESIO	ES	PE	01/03/2011	MALIAGA	R001	150505	737475	1		PLA		05/08/2015	RROMERO		162744	IF?0100000000000060058	1	REPD	REPD	L2091CHILDES
L2092SJUPRAD	D	L2092 San Juan - A.Pradera 220kV	MEM	ACTIV	REP DTC LIN	RP02	38E20003	DTC	RP02	CREA	7425461	R	L2092	R-CONCESIO	ES	PE	18/11/2014	HALLCA	R001	150133	1077419	1		PLA		17/02/2016	DPADILLA		183869	IF?0100000000000078127	1	REPD	REPD	L2092SJUPRAD
L2094SJUCHIL	H	L2094 San Juan - Chilca 220kV	MEM	ACTIV	REP DTC LIN	RP02	38E20003	DTC	RP02	CREA	7425431	R	L2094	R-CONCESIO	ES	PE	01/03/2011	MALIAGA	R001	150505	737487	1		PLA		05/08/2015	RROMERO		162744	IF?0100000000000060070	1	REPD	REPD	L2094SJUCHIL
L2109PLACHIA	D	L2109 Platanal - Chilca 220kV	CTM	ACTIV	CTM DTC LIN	MT08	38E20003	CTM	MT08	CREA	742111	D		R-CONCESIO	ES		26/05/2011	MALIAGA	R001		779938	1		PMT	A	05/02/2016	RROMERO			IF?0100000000000067871	1	CTMP	CTMP	L2109PLACHIA
L2162FELPIUR	D	L2162 Felam-Piura 220kV	MEM	ACTIV	REP DTN LIN	RP01	38E10003	DTN	RP01	CREA	7414531	R	L2162	R-CONCESIO	ES		04/08/2011	MVIDALON	R001	140101	805093	1		PLA		18/12/2014	DPADILLA			IF?0100000000000069432	1	REPD	REPD	L2162FELPIUR
L2203CARMIND	H	L2203 Campo Armiño - Independencia 220kV	MEM	ACTIV	REP DTC LIN	RP02	38E20003	DTC	RP02	CREA	7424451	R	L2203	R-CONCESIO	ES	PE	01/03/2011	MALIAGA	R001		737503	1		PLA		05/08/2015	RROMERO		162744	IF?0100000000000060086	1	REPD	REPD	L2203CARMIND
L2205POMASJU	H	L2205 Pomacocha - San Juan 220kV	MEM	ACTIV	REP DTC LIN	RP02	38E20003	DTC	RP02	CREA	7424461	R	L2205	R-CONCESIO	ES	PE	01/03/2011	MALIAGA	R001		737512	1		PLA		05/08/2015	RROMERO		162744	IF?0100000000000060095	1	REPD	REPD	L2205POMASJU
L2207CANTIND	H	L2207 Cantera - Independencia 220kV	MEM	ACTIV	REP DTC LIN	RP02	38E20003	DTC	RP02	CREA	7424481	R	L2207	R-CONCESIO	ES	PE	01/03/2011	MALIAGA	R001		737534	1		PLA		05/08/2015	RROMERO		162744	IF?0100000000000060117	1	REPD	REPD	L2207CANTIND
L2208DESINDE	H	L2208 Desierto - Independencia 220kV	MEM	ACTIV	REP DTC LIN	RP02	38E20003	DTC	RP02	CREA	7424491	R	L2208	R-CONCESIO	ES	PE	01/03/2011	MALIAGA	R001	150133	737539	1		PLA		05/08/2015	RROMERO		162744	IF?0100000000000060122	1	REPD	REPD	L2208DESINDE
L2210INDEICA	H	L-2210 Independencia - Ica 220kV	CTM	ACTIV	CTM DTC LIN	MT04	38E20003	CTM	MT04	CREA	742051	D		R-CONCESIO	ES		20/07/2011	MVIDALON	R001		801549	1		PMT		11/04/2016	HALLCA			IF?0100000000000069128	1	CTMP	CTMP	L2210INDEICA
L2212HUACZAP	H	L2212 Huacho - Zapallal 220kV	MEM	ACTIV	REP DTC LIN	RP02	38E20003	DTC	RP02	CREA	7424521	R	L2212 IZQ	R-CONCESIO	ES	PE	01/03/2011	MALIAGA	R001	150106	737558	1		PLA		19/09/2014	HALLCA		162744	IF?0100000000000060141	1	REPD	REPD	L2212HUACZAP
L2213PANUHUA	H	L2213 Paramonga Nueva-Huacho 220kV	MEM	ACTIV	REP DTN LIN	RP01	38E10003	DTN	RP01	CREA	7414411	R	L2213	R-CONCESIO	ES	PE	01/03/2011	MALIAGA	R001	150202	737345	1		PLA		05/08/2015	RROMERO		162744	IF?0100000000000059938	1	REPD	REPD	L2213PANUHUA
L2215CHIPANU	H	L2215 Chimbote 1-Paramonga Nueva 220kV	MEM	ACTIV	REP DTN LIN	RP01	38E10003	DTN	RP01	CREA	7414421	R	L2215	R-CONCESIO	ES	PE	01/03/2011	MALIAGA	R001	21801	737353	1		PLA		05/08/2015	RROMERO		162744	IF?0100000000000059946	1	REPD	REPD	L2215CHIPANU
L2216CHIPANU	H	L2216 Chimbote 1-Paramonga Nueva 220kV	MEM	ACTIV	REP DTN LIN	RP01	38E10003	DTN	RP01	CREA	7415421	R	L2216	R-CONCESIO	ES	PE	01/03/2011	MALIAGA	R001	21801	737360	1		PLA		05/08/2015	RROMERO		162744	IF?0100000000000059953	1	REPD	REPD	L2216CHIPANU
L2220CARMHUA	H	L2220 Campo Armiño-Huayucachi 220kV	MEM	ACTIV	REP DTE LIN	RP03	38E30003	DTE	RP03	CREA	7434541	R	L2220	R-CONCESIO	ES	PE	01/03/2011	MALIAGA	R001	90705	737870	1		PLA		05/08/2015	RROMERO		162744	IF?0100000000000060443	1	REPD	REPD	L2220CARMHUA
L2222PACHCAL	H	L2222 Pachachaca - Callahuanca 220kV	MEM	ACTIV	REP DTC LIN	RP02	38E20003	DTC	RP02	CREA	7424541	R	L2222	R-CONCESIO	ES	PE	01/03/2011	MALIAGA	R001		737595	1		PLA		05/08/2015	RROMERO		162744	IF?0100000000000060178	1	REPD	REPD	L2222PACHCAL
L2224OROPACH	H	L2224 Oroya Nueva-Pachachaca 220kV	ISAP	ACTIV	ISP DTE LIN	PE01	38E30003	IPE	PE01	CREA	71	I		R-CONCESIO	ES		27/04/2011	MALIAGA	R001		765371	1		PIS		03/08/2015	KRUIZ			IF?0100000000000066202	1	ISAP	ISAP	L2224OROPACH
L2226PACHPOM	H	L2226 Pachachaca-Pomacocha 220kV	MEM	ACTIV	REP DTE LIN	RP03	38E30003	DTE	RP03	CREA	7434581	R	L2226	R-CONCESIO	ES	PE	01/03/2011	MALIAGA	R001	120810	737879	1		PLA		05/08/2015	RROMERO		162744	IF?0100000000000060452	1	REPD	REPD	L2226PACHPOM
L2233CHITRUJ	H	L2233 Chimbote 1-Trujillo Norte 220kV	MEM	ACTIV	REP DTN LIN	RP01	38E10003	DTN	RP01	CREA	7414441	R	L2233	R-CONCESIO	ES	PE	01/03/2011	MALIAGA	R001	21808	737377	1		PLA		05/08/2015	RROMERO		162744	IF?0100000000000059970	1	REPD	REPD	L2233CHITRUJ
L2234TRUJGUA	H	L2234 Trujillo Norte-Guadalupe 220kV	MEM	ACTIV	REP DTN LIN	RP01	38E10003	DTN	RP01	CREA	7414451	R	L2234	R-CONCESIO	ES	PE	01/03/2011	MALIAGA	R001	130105	737387	1		PLA		05/08/2015	RROMERO		162744	IF?0100000000000059980	1	REPD	REPD	L2234TRUJGUA
L2236GUADREQ	H	L2236 Guadalupe-Reque 220kV	MEM	ACTIV	REP DTN LIN	RP01	38E10003	DTN	RP01	CREA	7414461	R	L2236	R-CONCESIO	ES	PE	27/08/2014	DPADILLA	R001		1054948	1		PLA		05/08/2015	RROMERO	X	162744	IF?0100000000000077694	1	REPD	REPD	L2236GUADREQ
L2238CHICFEL	H	L2238 Chiclayo Oeste-Felam 220kV	MEM	ACTIV	REP DTN LIN	RP01	38E10003	DTN	RP01	CREA	7414471	R	L2238	R-CONCESIO	ES	PE	28/08/2014	DPADILLA	R001		1055204	1		PLA		05/08/2015	RROMERO	X	162744	IF?0100000000000077707	1	REPD	REPD	L2238CHICFEL
L2244VENCHAV	H	L2244 Ventanilla - Chavarria 220kV	MEM	ACTIV	REP DTC LIN	RP02	38E20003	DTC	RP02	CREA	7424591	R	L2244	R-CONCESIO	ES	PE	01/03/2011	MALIAGA	R001	70106	737626	1		PLA		05/08/2015	RROMERO		162744	IF?0100000000000060209	1	REPD	REPD	L2244VENCHAV
L2249TALAZOR	D	L2249 Talara-Zorritos 220kV	MEM	ACTIV	REP DTN LIN	RP01	38E10003	DTN	RP01	CREA	7414491	R	L2249	R-CONCESIO	ES	PE	01/03/2011	MALIAGA	R001	200701	737434	1		PLA	A	05/02/2016	RARIAS		162744	IF?0100000000000060017	1	REPD	REPD	L2249TALAZOR
LNIN220CAC01	H	CAC La Niña 220kV - Acople 1		ACTIV	LNIN220					NOAC PTBO		R		R-PROPIOS	ES		21/03/2011	MALIAGA	R001		743238	1				03/05/2011	MALIAGA			IF?0100000000000064346	R			LNIN220CAC01
LNIN220CAC01	H	CAC La Niña 220kV - Acople 1	CTM	ACTIV	LNIN220	MT11	38E10001	CTM	MT11	NOAC PTBO	741311	D		R-CONCESIO	ES		03/05/2011	MALIAGA	R001		767297	1		PMT		24/04/2015	KRUIZ			IF?0100000000000066330	1	CTMP	CTMP	LNIN220CAC01
LNIN220L2239	H	CL-2241 La Niña 220kV-Piura Oeste		ACTIV	LNIN220					NOAC PTBO		R		R-PROPIOS	ES		21/03/2011	MALIAGA	R001		743324	1				12/07/2011	RCAMPANA			IF?0100000000000064432	R			LNIN220L2239
LNIN220L2239	H	CL-2239 La Niña 220kV-Chiclayo Oeste	CTM	ACTIV	LNIN220	MT11	38E10001	CTM	MT11	CREA	741311	D		R-CONCESIO	ES		03/05/2011	MALIAGA	R001		767362	1		PMT		06/10/2015	HALLCA			IF?0100000000000066395	1	CTMP	CTMP	LNIN220L2239
LNIN500-CTMP	H	Subestación La Niña 500 kV CTM	CTM	ACTIV	LNIN-CTMP	RP01	38E10001	DTN	RP01	CREA		R		SUB	ES		11/06/2012	SASTO	R001		866312	1		PLA		23/04/2015	KRUIZ	X		IF?0100000000000072203	1	REPD	REPD	LNIN500-CTMP
MACH138-CTMP	H	Subestación Machupicchu 138 kV	CTM	EXTER	MACH-CTMP	RP04	38E40001	DTS	RP04	CREA		D		SUB	ES		21/08/2014	EPAUCARC	R001		1053899	1		PLA		26/08/2014	EPAUCARC			IF?0100000000000077633	1	REPD	REPD	MACH138-CTMP
MAFRDTN	H	MAF's DT Norte	REP	ACTIV	MAFREP	RP01	38E10001	DTN	RP01	CREA		R		R-PROPIOS	ES		27/12/2011	MVIDALON	R001		845256	1		PLA				X		IF?0100000000000070443	1	REPD	REPD	MAFRDTN
MANT220-CTMP	H	Subestacion Mantaro 220kV	CTM	EXTER	MANT-CTMP	RP03	38E30001	DTE	RP03	CREA		D		SUB	ES		02/08/2011	MVIDALON	R001		804314	1		PLA		05/02/2014	KRUIZ			IF?0100000000000069260	1	REPD	REPD	MANT220-CTMP
MANT220L2051	H	CL-2051 Mantaro 220kV - Cotaruse L1	MEM	ACTIV	MANT220	MT01	38E30001	CTM	MT01	CREA	741011	D		R-CONCESIO	ES		30/03/2011	MALIAGA	R001		758931	1		PMT		08/07/2014	RFELIX			IF?0100000000000065329	1	CTMP	CTMP	MANT220L2051
MANT220L2052	H	CL-2052 Mantaro 220kV - Cotaruse L2	MEM	ACTIV	MANT220	MT01	38E30001	CTM	MT01	CREA	741011	D		R-CONCESIO	ES		30/03/2011	MALIAGA	R001		758956	1		PMT		08/07/2014	RFELIX			IF?0100000000000065354	1	CTMP	CTMP	MANT220L2052
MARC010	H	Subestación Marcona 10kV	MEM	ACTIV	MARC	RP04	38E40001	DTS	RP04	CREA	7424051	R		SUB	ES	PE	21/02/2011	MALIAGA	R001		729312	1		PLA		26/11/2015	DPADILLA		162744	IF?0100000000000052404	1	REPD	REPD	MARC010
MARC060	H	Subestación Marcona 60kV	MEM	ACTIV	MARC	RP04	38E40001	DTS	RP04	CREA	7424051	R		SUB	ES	PE	21/02/2011	MALIAGA	R001		729408	1		PLA		26/11/2015	DPADILLA		162744	IF?0100000000000052490	1	REPD	REPD	MARC060
MARC220	H	Subestación Marcona 220kV	MEM	ACTIV	MARC	RP04	38E40001	DTS	RP04	CREA	7424051	R		SUB	ES	PE	21/02/2011	MALIAGA	R001		729562	1		PLA		26/11/2015	DPADILLA		162744	IF?0100000000000052644	1	REPD	REPD	MARC220
MOLL138	H	Subestación Mollendo 138 kV	MEM	ACTIV	MOLL	RP04	38E40001	DTS	RP04	CREA	7444091	R		SUB	ES	PE	25/02/2011	MALIAGA	R001	40701	736513	1		PLA		23/12/2013	KRUIZ		162744	IF?0100000000000059324	1	REPD	REPD	MOLL138
MOLL138L1030	D	CL-1030 Mollendo 138kV - Repartición	MEM	ACTIV	MOLL138	RP04	38E40001	DTS	RP04	CREA	7444091	R		R-CONCESIO	ES	PE	25/02/2011	MALIAGA	R001	40701	736517	1		PLA	B	01/06/2016	RROMERO		162744	IF?0100000000000059328	1	REPD	REPD	MOLL138L1030
MOLL138MCOMU	H	MC Mollendo 138kV - Módulo Común	MEM	ACTIV	MOLL138	RP04	38E40001	DTS	RP04	CREA	7444091	R		R-CONCESIO	ES	PE	25/02/2011	MALIAGA	R001	40701	736540	1		PLA		06/12/2012	ECASANOVA		162744	IF?0100000000000059351	1	REPD	REPD	MOLL138MCOMU
MOQU138	H	Subestación Moquegua 138 kV	MEM	ACTIV	MOQU	RP04	38E40001	DTS	RP04	CREA	7444101	R		SUB	ES	PE	25/02/2011	MALIAGA	R001	180101	736545	1		PLA		23/12/2013	KRUIZ		162744	IF?0100000000000059356	1	REPD	REPD	MOQU138
OLLE500-CTMP	H	Subestación Santo Domingo Olleros 500kV	CTM	ACTIV	OLLE-CTMP	RP02	38E20001		RP02	CREA		R		R-CONCESIO	ES		03/06/2013	JMSALAZAR	R001		939044	1		PLA		03/09/2013	JMSALAZAR			IF?0100000000000074985	1	REPD	REPD	OLLE500-CTMP
ORNU220-ISAP	H	Subestación Oroya Nueva 220kV	ISAP	EXTER	ORNU-ISAP	RP03	38E30001	DTE	RP03	CREA		R		SUB	ES		02/08/2011	MVIDALON	R001		804238	1		PLA		05/02/2014	KRUIZ	X		IF?0100000000000069240	1	REPD	REPD	ORNU220-ISAP
PACH220	H	Subestación Pachachaca 220kV	MEM	ACTIV	PACH	RP03	38E30001	DTE	RP03	CREA	7434051	R		SUB	ES	PE	25/02/2011	MALIAGA	R001		735033	1		PLA		10/01/2014	ITCO4099		162744	IF?0100000000000057855	1	REPD	REPD	PACH220
PANU066CTR10-PARAR	H	Pararrayos	MEM	ACTIV	PANU066CTR10	RP01	38E10001	DTN	RP01	CREA	7414051	R		R-CONCESIO	ES	PE	08/03/2011	MALIAGA	R001	150202	740248	1		PLA		06/12/2012	ECASANOVA		162744	IF?0100000000000062009	1	REPD	REPD	PANU066CTR10-PARAR
PANU066CTR18-PARAR	H	Pararrayos	MEM	ACTIV	PANU066CTR18	RP01	38E10001	DTN	RP01	CREA	7414051	R		R-CONCESIO	ES	PE	08/03/2011	MALIAGA	R001	150202	740262	1		PLA		06/12/2012	ECASANOVA		162744	IF?0100000000000062023	1	REPD	REPD	PANU066CTR18-PARAR
PANU066CTR56-PARAR	H	Pararrayos	MEM	ACTIV	PANU066CTR56	RP01	38E10001	DTN	RP01	CREA	7414051	R		R-CONCESIO	ES	PE	08/03/2011	MALIAGA	R001	150202	740272	1		PLA		06/12/2012	ECASANOVA		162744	IF?0100000000000062033	1	REPD	REPD	PANU066CTR56-PARAR
PANU132CTR10-PARAR	H	Pararrayos	MEM	ACTIV	PANU132CTR10	RP01	38E10001	DTN	RP01	CREA	7414051	R		R-CONCESIO	ES	PE	08/03/2011	MALIAGA	R001	150202	740322	1		PLA	A	02/06/2016	RROMERO		162744	IF?0100000000000062083	1	REPD	REPD	PANU132CTR10-PARAR
PANU132CTR64-PARAR	H	Pararrayos	MEM	ACTIV	PANU132CTR64	RP01	38E10001	DTN	RP01	CREA	7414051	R		R-PROPIOS	ES	PE	08/03/2011	MALIAGA	R001	150202	740333	1		PLA		23/04/2015	KRUIZ		162744	IF?0100000000000062094	1	REPD	REPD	PANU132CTR64-PARAR
PANU220	H	Subestación Paramonga Nueva 220kV	MEM	ACTIV	PANU	RP01	38E10001	DTN	RP01	CREA	7414051	R		SUB	ES	PE	08/03/2011	MALIAGA	R001	150202	740356	1		PLA		03/02/2014	KRUIZ		162744	IF?0100000000000062117	1	REPD	REPD	PANU220
PANU220CRE08-PARAR	H	Pararrayos	MEM	ACTIV	PANU220CRE08	RP01	38E10001	DTN	RP01	CREA	7414051	R		R-CONCESIO	ES	PE	08/03/2011	MALIAGA	R001	150202	740386	1		PLA		06/12/2012	ECASANOVA		162744	IF?0100000000000062147	1	REPD	REPD	PANU220CRE08-PARAR
PANU220CTR10-PARAR	H	Pararrayos	MEM	ACTIV	PANU220CTR10	RP01	38E10001	DTN	RP01	CREA	7414051	R		R-CONCESIO	ES	PE	08/03/2011	MALIAGA	R001	150202	740403	1		PLA	A	02/06/2016	RROMERO		162744	IF?0100000000000062164	1	REPD	REPD	PANU220CTR10-PARAR
PANU220CTR18-PARAR	H	Pararrayos	MEM	ACTIV	PANU220CTR18	RP01	38E10001	DTN	RP01	CREA	7414051	R		R-CONCESIO	ES	PE	08/03/2011	MALIAGA	R001	150202	740416	1		PLA	A	02/06/2016	RROMERO		162744	IF?0100000000000062177	1	REPD	REPD	PANU220CTR18-PARAR
PANU220CTR64-PARAR	H	Pararrayos	MEM	ACTIV	PANU220CTR64	RP01	38E10001	DTN	RP01	CREA	7414051	R		R-PROPIOS	ES	PE	08/03/2011	MALIAGA	R001	150202	740427	1		PLA		23/04/2015	KRUIZ		162744	IF?0100000000000062188	1	REPD	REPD	PANU220CTR64-PARAR
PANU220L2216-PARAR	H	Pararrayos	MEM	ACTIV	PANU220L2216	RP01	38E10001	DTN	RP01	CREA	7415021	R		R-CONCESIO	ES	PE	08/03/2011	MALIAGA	R001	150202	740498	1		PLA		06/12/2012	ECASANOVA		162744	IF?0100000000000062259	1	REPD	REPD	PANU220L2216-PARAR
PANU220L2278-PARAR	H	Pararrayos	ETS	ACTIV	PANU220L2278	RP01	38E10001	DTN	RP01	CREA		R		R-CLIENTES	ES	PE	08/03/2011	MALIAGA	R001	150202	740523	1		PLA		10/07/2013	RFELIX		162744	IF?0100000000000062284	1	REPD	REPD	PANU220L2278-PARAR
PANU220L2279-PARAR	H	Pararrayos	MEM	ACTIV	PANU220L2279	RP01	38E10001	DTN	RP01	CREA	7415021	R		R-CONCESIO	ES	PE	08/03/2011	MALIAGA	R001	150202	740458	1		PLA		06/12/2012	ECASANOVA		162744	IF?0100000000000062219	1	REPD	REPD	PANU220L2279-PARAR
PARG138	H	Subestación Paragsha 2 138kV	MEM	ACTIV	PARG	RP03	38E30001	DTE	RP03	CREA	7434061	R		SUB	ES	PE	25/02/2011	MALIAGA	R001		735458	1		PLA		10/01/2014	ITCO4099		162744	IF?0100000000000058280	1	REPD	REPD	PARG138
PARI013MCOMU	H	MC PARIÑAS 13.2kV - Módulo Común	MEM	ACTIV	PARI013	RP01	38E10001	DTN	RP01	CREA	7415111	R			ES		30/11/2012	DPADILLA	R001	200701	905978	1		PLA		23/04/2015	KRUIZ	X		IF?0100000000000073868	1	REPD	REPD	PARI013MCOMU
PARI220	H	Subestación Pariñas 220 kV	MEM	ACTIV	PARI	RP01	38E10001	DTN	RP01	CREA	7415111	R		SUB	ES		25/10/2012	DPADILLA	R001	200701	895942	1		PLA		08/06/2016	HALLCA			IF?0100000000000073572	1	REPD	REPD	PARI220
PARI220MCOMU	H	MC Pariñas N 220kV - Modulo Común	MEM	ACTIV	PARI220	RP01	38E10001	DTN	RP01	CREA	7415111	R		R-CONCESIO	ES		15/05/2014	DPADILLA	R001	200701	1031560	1		PLA		23/04/2015	KRUIZ	X		IF?0100000000000077166	1	REPD	REPD	PARI220MCOMU
PARN220-ISAP	H	Subestación Paragsha Nueva 220kV	ISAP	EXTER	PARN-ISAP	RP03	38E30001	DTE	RP03	CREA		R		R-CLIENTES	ES		02/08/2011	MVIDALON	R001		804225	1		PLA		05/02/2014	KRUIZ	X		IF?0100000000000069227	1	REPD	REPD	PARN220-ISAP
PIEB138	H	Subestación Piedra Blanca 138kV	ODE	ACTIV	PIEB	RP03	38E30001	DTE	RP03	CREA		R		SUB	ES		25/04/2013	RFELIX	R001		935469	1		PLA		10/01/2014	ITCO4099			IF?0100000000000074495	1	REPD	REPD	PIEB138
PIUA220-CTMP	H	Subestación Piura Oeste 220 kV CTM	CTM	ACTIV	PIUA-CTMP	RP01	38E10001	DTN	RP01	CREA	741301311	R		SUB	ES		18/05/2012	SASTO	R001		862101	1		PLA		12/05/2015	KRUIZ			IF?0100000000000071108	1	REPD	REPD	PIUA220-CTMP
PIUR010CTR32-INTER	H	Interruptor	MEM	ACTIV	PIUR010CTR32	RP01	38E10001	DTN	RP01	CREA	7414061	R		R-CONCESIO	ES	PE	24/02/2011	MALIAGA	R001	200101	733232	1		PLA		06/12/2012	ECASANOVA		162744	IF?0100000000000056162	1	REPD	REPD	PIUR010CTR32-INTER
PIUR010CTR32-PARAR	H	Pararrayos	MEM	ACTIV	PIUR010CTR32	RP01	38E10001	DTN	RP01	CREA	7414061	R		R-CONCESIO	ES	PE	24/02/2011	MALIAGA	R001	200101	733234	1		PLA		06/12/2012	ECASANOVA		162744	IF?0100000000000056164	1	REPD	REPD	PIUR010CTR32-PARAR
PIUR010CTR32-TRANC	H	Transformador de Corriente	MEM	ACTIV	PIUR010CTR32	RP01	38E10001	DTN	RP01	CREA	7414061	R		R-CONCESIO	ES	PE	24/02/2011	MALIAGA	R001	200101	733238	1		PLA		06/12/2012	ECASANOVA		162744	IF?0100000000000056168	1	REPD	REPD	PIUR010CTR32-TRANC
PIUR060	H	Subestación Piura Oeste 60kV	MEM	ACTIV	PIUR	RP01	38E10001	DTN	RP01	CREA	7414061	R		SUB	ES	PE	24/02/2011	MALIAGA	R001	200101	733261	1		PLA		05/02/2014	KRUIZ		162744	IF?0100000000000056191	1	REPD	REPD	PIUR060
PIUR060CAC01-INTER	H	Interruptor	MEM	ACTIV	PIUR060CAC01	RP01	38E10001	DTN	RP01	CREA	7415041	R		R-CONCESIO	ES	PE	24/02/2011	MALIAGA	R001	200101	733265	1		PLA		06/12/2012	ECASANOVA		162744	IF?0100000000000056195	1	REPD	REPD	PIUR060CAC01-INTER
PIUR060CAC01-SECCN	H	Seccionador	MEM	ACTIV	PIUR060CAC01	RP01	38E10001	DTN	RP01	CREA	7415041	R		R-CONCESIO	ES	PE	24/02/2011	MALIAGA	R001	200101	733267	1		PLA		25/04/2013	KRUIZ		162744	IF?0100000000000056197	1	REPD	REPD	PIUR060CAC01-SECCN
PIUR060CAC01-TRANC	H	Transformador de Corriente	MEM	ACTIV	PIUR060CAC01	RP01	38E10001	DTN	RP01	CREA	7415041	R		R-CONCESIO	ES	PE	24/02/2011	MALIAGA	R001	200101	733270	1		PLA		06/12/2012	ECASANOVA		162744	IF?0100000000000056200	1	REPD	REPD	PIUR060CAC01-TRANC
PIUR060CBARA-TRANT	H	Transformador de Tensión	MEM	ACTIV	PIUR060CBARA	RP01	38E10001	DTN	RP01	CREA	7414061	R		R-CONCESIO	ES	PE	24/02/2011	MALIAGA	R001	200101	733276	1		PLA		06/12/2012	ECASANOVA		162744	IF?0100000000000056206	1	REPD	REPD	PIUR060CBARA-TRANT
PIUR060CBARB-TRANT	H	Transformador de Tensión	MEM	ACTIV	PIUR060CBARB	RP01	38E10001	DTN	RP01	CREA	7415041	R		R-CONCESIO	ES	PE	24/02/2011	MALIAGA	R001	200101	733282	1		PLA		06/12/2012	ECASANOVA		162744	IF?0100000000000056212	1	REPD	REPD	PIUR060CBARB-TRANT
PIUR060CTR32-INTER	H	Interruptor	MEM	ACTIV	PIUR060CTR32	RP01	38E10001	DTN	RP01	CREA	7414061	R		R-CONCESIO	ES	PE	24/02/2011	MALIAGA	R001	200101	733311	1		PLA		06/12/2012	ECASANOVA		162744	IF?0100000000000056241	1	REPD	REPD	PIUR060CTR32-INTER
PIUR060CTR32-PARAR	H	Pararrayos	MEM	ACTIV	PIUR060CTR32	RP01	38E10001	DTN	RP01	CREA	7414061	R		R-CONCESIO	ES	PE	24/02/2011	MALIAGA	R001	200101	733313	1		PLA		06/12/2012	ECASANOVA		162744	IF?0100000000000056243	1	REPD	REPD	PIUR060CTR32-PARAR
PIUR060CTR32-SECCN	H	Seccionador	MEM	ACTIV	PIUR060CTR32	RP01	38E10001	DTN	RP01	CREA	7414061	R		R-CONCESIO	ES	PE	24/02/2011	MALIAGA	R001	200101	733317	1		PLA		25/04/2013	KRUIZ		162744	IF?0100000000000056247	1	REPD	REPD	PIUR060CTR32-SECCN
PIUR060CTR32-TRANC	H	Transformador de Corriente	MEM	ACTIV	PIUR060CTR32	RP01	38E10001	DTN	RP01	CREA	7414061	R		R-CONCESIO	ES	PE	24/02/2011	MALIAGA	R001	200101	733320	1		PLA		06/12/2012	ECASANOVA		162744	IF?0100000000000056250	1	REPD	REPD	PIUR060CTR32-TRANC
PIUR060CTR32-TRANT	H	Transformador de Tensión	MEM	ACTIV	PIUR060CTR32	RP01	38E10001	DTN	RP01	CREA	7414061	R		R-CONCESIO	ES	PE	24/02/2011	MALIAGA	R001	200101	733324	1		PLA		06/12/2012	ECASANOVA		162744	IF?0100000000000056254	1	REPD	REPD	PIUR060CTR32-TRANT
PIUR060L6654-INTER	H	Interruptor	MEM	ACTIV	PIUR060L6654	RP01	38E10001	DTN	RP01	CREA	7414061	R		R-CONCESIO	ES	PE	24/02/2011	MALIAGA	R001	200101	733393	1		PLA		23/04/2015	KRUIZ		162744	IF?0100000000000056323	1	REPD	REPD	PIUR060L6654-INTER
PIUR060L6654-SECCN	H	Seccionador	MEM	ACTIV	PIUR060L6654	RP01	38E10001	DTN	RP01	CREA	7414061	R		R-CONCESIO	ES	PE	24/02/2011	MALIAGA	R001	200101	733395	1		PLA		23/04/2015	KRUIZ		162744	IF?0100000000000056325	1	REPD	REPD	PIUR060L6654-SECCN
PIUR060L6654-SECCT	H	Seccionador de Tierra	MEM	ACTIV	PIUR060L6654	RP01	38E10001	DTN	RP01	CREA	7414061	R		R-CONCESIO	ES	PE	24/02/2011	MALIAGA	R001	200101	733399	1		PLA		23/04/2015	KRUIZ		162744	IF?0100000000000056329	1	REPD	REPD	PIUR060L6654-SECCT
PIUR060L6654-TRANC	H	Transformador de Corriente	MEM	ACTIV	PIUR060L6654	RP01	38E10001	DTN	RP01	CREA	7414061	R		R-CONCESIO	ES	PE	24/02/2011	MALIAGA	R001	200101	733401	1		PLA		23/04/2015	KRUIZ		162744	IF?0100000000000056331	1	REPD	REPD	PIUR060L6654-TRANC
PIUR060L6654-TRANT	H	Transformador de Tensión	MEM	ACTIV	PIUR060L6654	RP01	38E10001	DTN	RP01	CREA	7414061	R		R-CONCESIO	ES	PE	24/02/2011	MALIAGA	R001	200101	733405	1		PLA		23/04/2015	KRUIZ		162744	IF?0100000000000056335	1	REPD	REPD	PIUR060L6654-TRANT
PIUR220	H	Subestación Piura Oeste 220kV	MEM	ACTIV	PIUR	RP01	38E10001	DTN	RP01	CREA	7414061	R		SUB	ES	PE	24/02/2011	MALIAGA	R001	200101	733510	1		PLA		03/02/2014	KRUIZ		162744	IF?0100000000000056439	1	REPD	REPD	PIUR220
PIUR220L2248	H	CL-2248 Piura O. 220kV - Talara	MEM	ACTIV	PIUR220	RP01	38E10001	DTN	RP01	CREA	7414061	R	CL-2248	R-CONCESIO	ES	PE	24/02/2011	MALIAGA	R001	200101	733623	1		PLA		04/09/2014	DPADILLA		162744	IF?0100000000000056552	1	REPD	REPD	PIUR220L2248
PIUR220MCOMU	H	MC Piura Oeste 220kV - Modulo Común	MEM	ACTIV	PIUR220	RP01	38E10001	DTN	RP01	CREA	7414061	R		R-CONCESIO	ES	PE	11/01/2012	SASTO	R001	200101	848076	1		PLA		06/12/2012	ECASANOVA		162744	IF?0100000000000070536	1	REPD	REPD	PIUR220MCOMU
PIUR220TRF32	D	TRF Piura O. 220kV-Transformador T32-261	MEM	ACTIV	PIUR220	RP01	38E10001	DTN	RP01	CREA	7414061	R		R-CONCESIO	ES	PE	24/02/2011	MALIAGA	R001	200101	733650	1		PLA	A	02/06/2016	RROMERO		162744	IF?0100000000000056579	1	REPD	REPD	PIUR220TRF32
PLAN	H	Subestación Planicie	CTM	ACTIV	CTM DTC SUB	MT03	38E20001	CTM	MT03	CREA	741231	D		SUB	ES		06/05/2011	MALIAGA	R001		769408	1		PMT		01/09/2015	YROJAS			IF?0100000000000067074	1	CTMP	CTMP	PLAN
PLAN220	H	Subestación Planicie 220kV	CTM	ACTIV	PLAN	MT03	38E20001	CTM	MT03	CREA	741231	D		SUB	ES		06/05/2011	MALIAGA	R001		769409	1		PMT		01/09/2015	YROJAS			IF?0100000000000067075	1	CTMP	CTMP	PLAN220
PLAN220-CTMP	H	Subestación Planicie 220kV	CTM	EXTER	PLAN-CTMP	RP02	38E20001	DTC	RP02	CREA	742301011	R		SUB	ES		03/08/2011	MVIDALON	R001		804730	1		PLA		28/04/2015	KRUIZ			IF?0100000000000069413	1	REPD	REPD	PLAN220-CTMP
PLAN220L2103-SECCN	H	Seccionador	CTM	ACTIV	PLAN220L2103	MT03	38E20001	CTM	MT03	CREA	741231	D		R-CONCESIO	ES		06/05/2011	MALIAGA	R001		769454	1		PMT		25/04/2013	KRUIZ			IF?0100000000000067110	1	CTMP	CTMP	PLAN220L2103-SECCN
PLAN220L2104-SECCN	H	Seccionador	CTM	ACTIV	PLAN220L2104	MT03	38E20001	CTM	MT03	CREA	741231	D		R-CONCESIO	ES		06/05/2011	MALIAGA	R001		769479	1		PMT		25/04/2013	KRUIZ			IF?0100000000000067135	1	CTMP	CTMP	PLAN220L2104-SECCN
PLAN220L2106-SECCN	H	Seccionador	CTM	ACTIV	PLAN220L2106	MT03	38E20001	CTM	MT03	CREA	741231	D		R-CONCESIO	ES		06/05/2011	MALIAGA	R001		769529	1		PMT		25/04/2013	KRUIZ			IF?0100000000000067185	1	CTMP	CTMP	PLAN220L2106-SECCN
PLAN220MCOMU	H	MC Planicie 220kV - Modulo Común	CTM	ACTIV	PLAN220	MT03	38E20001	CTM	MT03	CREA	741231	D		R-CONCESIO	ES		06/05/2011	MALIAGA	R001		769544	1		PMT		14/11/2012	JMSALAZAR			IF?0100000000000067200	1	CTMP	CTMP	PLAN220MCOMU
PLAT220L2109	H	CL-2109 Platanal 220kV-Chilca	CTM	ACTIV	PLAT220	MT08	38E20001	CTM	MT08	CREA	741211	D		R-CONCESIO	ES		14/03/2013	JMSALAZAR	R001		929998	1		PMT						IF?0100000000000074217	1	CTMP	CTMP	PLAT220L2109
POMA010MCOMU	H	MC Pomacocha 10kV - Módulo Común	MEM	ACTIV	POMA010	RP03	38E30001	DTE	RP03	CREA	7434071	R		R-CONCESIO	ES	PE	25/02/2011	MALIAGA	R001		735604	1		PLA		06/12/2012	ECASANOVA		162744	IF?0100000000000058426	1	REPD	REPD	POMA010MCOMU
POMA220	H	Subestación Pomacocha 220kV	MEM	ACTIV	POMA	RP03	38E30001	DTE	RP03	CREA	7434071	R		SUB	ES	PE	25/02/2011	MALIAGA	R001		735610	1		PLA		10/01/2014	ITCO4099		162744	IF?0100000000000058432	1	REPD	REPD	POMA220
POMA220L2205	H	CL-2205 Pomacocha 220kV-San Juan	MEM	ACTIV	POMA220	RP03	38E30001	DTE	RP03	CREA	7434071	R		R-CONCESIO	ES	PE	25/02/2011	MALIAGA	R001		735690	1		PLA		10/01/2014	ITCO4099		162744	IF?0100000000000058512	1	REPD	REPD	POMA220L2205
POMC220-CTMP	H	Subestacion Pomacocha 220 kV	CTM	ACTIV	POMC-CTMP	RP03	38E30001	DTE	RP03	CREA		R		SUB	ES		23/05/2012	JDELGADO	R001		862903	1		PLA		23/04/2015	KRUIZ	X		IF?0100000000000071230	1	REPD	REPD	POMC220-CTMP
PSPE	H	Regeneradora Pampa San Pedro	CTM	ACTIV	CTM DTN TEL	MT14	38E10002	CTM	MT14	CREA	741411	D		SUB	ES		24/09/2015	HALLCA	R001		1132435	1		PMT		02/12/2015	HALLCA			IF?0100000000000080393	1	CTMP	CTMP	PSPE
PUCA060CTR39	H	CTR Pucallpa 60kV-Celda ATransf. T39-161	MEM	ACTIV	PUCA060	PE01	38E30001	IPE	PE01	CREA	741031	I		R-CONCESIO	ES		05/04/2011	MALIAGA	R001		760219	1		PIS		08/07/2014	RFELIX			IF?0100000000000065577	1	ISAP	ISAP	PUCA060CTR39
PUCA138-ISAP	H	Subestación Pucallpa 138kV	ISAP	EXTER	PUCA-ISAP	RP03	38E30001	DTE	RP03	CREA		R		SUB	ES		02/08/2011	MVIDALON	R001		804207	1		PLA		08/07/2014	RFELIX	X		IF?0100000000000069211	1	REPD	REPD	PUCA138-ISAP
PUCA138L1125	H	CL-1125 Pucallpa 138kV-Aguaytia	MEM	ACTIV	PUCA138	PE01	38E30001	IPE	PE01	CREA	741031	I		R-CONCESIO	ES		05/04/2011	MALIAGA	R001		760322	1		PIS		08/07/2014	RFELIX			IF?0100000000000065680	1	ISAP	ISAP	PUCA138L1125
PUNO022MCOMU	H	MC Puno 22.9kV - Modulo Común	MEM	ACTIV	PUNO022	RP04	38E40001	DTS	RP04	CREA	7444111	R		R-CONCESIO	ES	PE	14/03/2011	MALIAGA	R001	210101	740978	1		PLA		06/12/2012	ECASANOVA		162744	IF?0100000000000062438	1	REPD	REPD	PUNO022MCOMU
PUNO060L6007	D	CL-6007 Puno 138kV–Tucari	ARU	ACTIV	PUNO060	RP04	38E40001	DTS	RP04	CREA	7444111	R		R-CLIENTES	ES	PE	14/03/2011	MALIAGA	R001	210101	741054	1		PLA	C	26/04/2016	MVIDALON		162744	IF?0100000000000062514	1	REPD	REPD	PUNO060L6007
PUNO060L6027	D	CL-6027Puno 138kV#Pomata/Ilave	MEM	ACTIV	PUNO060	RP04	38E40001	DTS	RP04	CREA	7444111	R		R-CONCESIO	ES	PE	14/03/2011	MALIAGA	R001	210101	741036	1		PLA	B	01/06/2016	RROMERO		162744	IF?0100000000000062496	1	REPD	REPD	PUNO060L6027
PUNO060L6028	D	CL-6028 Puno 138kV#Bellavista	MEM	ACTIV	PUNO060	RP04	38E40001	DTS	RP04	CREA	7444111	R		R-CONCESIO	ES	PE	14/03/2011	MALIAGA	R001	210101	741014	1		PLA	B	01/06/2016	RROMERO		162744	IF?0100000000000062474	1	REPD	REPD	PUNO060L6028
PUNO138	H	Subestación Puno 138kV	MEM	ACTIV	PUNO	RP04	38E40001	DTS	RP04	CREA	7444111	R		SUB	ES	PE	14/03/2011	MALIAGA	R001	210101	741077	1		PLA		23/12/2013	KRUIZ		162744	IF?0100000000000062537	1	REPD	REPD	PUNO138
QUEN138	H	Subestación Quencoro 138kV	MEM	ACTIV	QUEN	RP04	38E40001	DTS	RP04	CREA	7444121	R	PLA	SUB	ES	PE	03/03/2011	MALIAGA	R001	80101	739196	1		PLA		23/12/2013	KRUIZ		162744	IF?0100000000000061448	1	REPD	REPD	QUEN138
REP DTC LIN	H	DT Centro Líneas de Transmisión	MEM	ACTIV	REP DTC	RP02	38E20003	DTC	RP02	CREA	7421	R		C	ES	PE	03/02/2011	MVIDALON	R001		726875	1		PLA		04/12/2013	KRUIZ		162744	IF?0100000000000051142	R	REPD	REPD	REP DTC LIN
REP DTE LIN	H	DT Este Líneas de Transmisión	MEM	ACTIV	REP DTE	RP03	38E30003	DTE	RP03	CREA	7431	R		C	ES	PE	03/02/2011	MVIDALON	R001		726878	1		PLA		06/12/2012	ECASANOVA		162744	IF?0100000000000051145	R	REPD	REPD	REP DTE LIN
REP DTN LIN	H	DT Norte Líneas de Transmisión	MEM	ACTIV	REP DTN	RP01	38E10003	DTN	RP01	CREA	7411	R		C	ES	PE	03/02/2011	MVIDALON	R001		726872	1		PLA		06/12/2012	ECASANOVA		162744	IF?0100000000000051139	R	REPD	REPD	REP DTN LIN
REP DTS LIN	H	DT Sur Líneas de Transmisión	MEM	ACTIV	REP DTS	RP04	38E40003	DTS	RP04	CREA	7441	R		C	ES	PE	03/02/2011	MVIDALON	R001		726881	1		PLA		06/12/2012	ECASANOVA		162744	IF?0100000000000051148	R	REPD	REPD	REP DTS LIN
REP DTS SUB	H	DT Sur Subestaciones	MEM	ACTIV	REP DTS	RP04	38E40001	DTS	RP04	CREA	7441	R		SUB	ES	PE	03/02/2011	MVIDALON	R001		726880	1		PLA		13/05/2015	KRUIZ		162744	IF?0100000000000051147	R	REPD	REPD	REP DTS SUB
REPA138	H	Subestación Repartición 138kV	MEM	ACTIV	REPA	RP04	38E40001	DTS	RP04	CREA	7444131	R		R-CONCESIO	ES	PE	25/02/2011	MALIAGA	R001		736767	1		PLA		23/12/2013	KRUIZ		162744	IF?0100000000000059578	1	REPD	REPD	REPA138
REPA138MCOMU	H	MC Repartición 138kV - Módulo Común	MEM	ACTIV	REPA138	RP04	38E40001	DTS	RP04	CREA	7444131	R		R-CONCESIO	ES	PE	25/02/2011	MALIAGA	R001		736819	1		PLA		06/12/2012	ECASANOVA		162744	IF?0100000000000059630	1	REPD	REPD	REPA138MCOMU
REQU220	H	Subestación Reque 220kV	MEM	ACTIV	REQU	RP01	38E10001	DTN	RP01	CREA	7415131	R	AMP 14	SUB	ES	PE	13/09/2013	DPADILLA	R001	140113	963276	1		PLA		21/05/2014	DPADILLA	X	162744	IF?0100000000000075714	1	REPD	REPD	REQU220
SANO138MCOMU	H	MC Santuario 138kV-Modulo Común	MEM	ACTIV	SANO138	RP04	38E40001	DTS	RP04	CREA	7444141	R		R-CONCESIO	ES	PE	03/03/2011	MALIAGA	R001		739731	1		PLA		06/12/2012	ECASANOVA		162744	IF?0100000000000061955	1	REPD	REPD	SANO138MCOMU
SJUA	H	Subestación San Juan	MEM	ACTIV	REP DTC SUB	RP02	38E20001	DTC	RP02	CREA	7424061	R		SUB	ES	PE	03/02/2011	MVIDALON	R001	150133	726884	1		PLA		03/09/2015	DPADILLA		162744	IF?0100000000000051150	1	REPD	REPD	SJUA
SJUA010	H	Subestación San Juan 10kV	MEM	ACTIV	SJUA	RP02	38E20001	DTC	RP02	CREA	7424061	R		SUB	ES	PE	03/02/2011	MVIDALON	R001	150133	726885	1		PLA		03/09/2015	DPADILLA		162744	IF?0100000000000051151	1	REPD	REPD	SJUA010
SJUA010MCOMU	H	MC San Juan 10kV- Módulo Común	MEM	ACTIV	SJUA010	RP02	38E20001	DTC	RP02	CREA	7424061	R		R-CONCESIO	ES	PE	03/02/2011	MVIDALON	R001	150133	726927	1		PLA		18/06/2015	KRUIZ		162744	IF?0100000000000051193	1	REPD	REPD	SJUA010MCOMU
SJUA060CBC08	H	CBC-08 San Juan 60kV-Celda Bco Capacit.	MEM	ACTIV	SJUA060	RP02	38E20001	DTC	RP02	CREA	7424061	R		R-CONCESIO	ES	PE	03/02/2011	MVIDALON	R001	150133	726953	1		PLA		03/09/2015	DPADILLA		162744	IF?0100000000000051219	1	REPD	REPD	SJUA060CBC08
SJUA220	H	Subestación San Juan 220kV	MEM	ACTIV	SJUA	RP02	38E20001	DTC	RP02	CREA	7424061	R		SUB	ES	PE	03/02/2011	MVIDALON	R001	150133	727012	1		PLA		03/09/2015	DPADILLA		162744	IF?0100000000000051278	1	REPD	REPD	SJUA220
SJUA220CTR 2-SECCN	H	Seccionador	MEM	ACTIV	SJUA220CTR 2	RP02	38E20001	DTC	RP02	CREA	7424061	R		R-CONCESIO	ES	PE	03/02/2011	MVIDALON	R001	150133	727055	1		PLA		03/09/2015	DPADILLA		162744	IF?0100000000000051321	1	REPD	REPD	SJUA220CTR 2-SECCN
SJUA220L2011-INTER	H	Interruptor	MEM	ACTIV	SJUA220L2011	RP02	38E20001	DTC	RP02	CREA	7424061	R		R-CONCESIO	ES	PE	03/02/2011	MVIDALON	R001	150133	727105	1		PLA	C	29/04/2016	MVIDALON		162744	IF?0100000000000051371	1	REPD	REPD	SJUA220L2011-INTER
SJUA220L2095	H	CL-2095 San Juan 220kV - Chilca	MEM	ACTIV	SJUA220	RP02	38E20001	DTC	RP02	CREA	7424061	R		R-CONCESIO	ES	PE	03/02/2011	MVIDALON	R001	150133	727208	1		PLA		18/06/2015	KRUIZ		162744	IF?0100000000000051474	1	REPD	REPD	SJUA220L2095
SJUA220MCOMU	H	MC San Juan 10kV- Módulo Común	MEM	ACTIV	SJUA220	RP02	38E20001	DTC	RP02	CREA	7424061	R		R-CONCESIO	ES	PE	03/05/2012	KUCEDA	R001	150133	859517	1		PLA		18/06/2015	KRUIZ		162744	IF?0100000000000070981	1	REPD	REPD	SJUA220MCOMU
SNIC013	H	Subestacion San Nicolas 13kV		ACTIV	SNIC	RP04	38E40001	DTS	RP04	CREA	7424071	R		SUB	ES	PE	30/05/2011	MALIAGA	R001		780929	1		PLA		26/11/2015	DPADILLA		162744	IF?0100000000000068209	1	REPD	REPD	SNIC013
SOCA035MCOMU	H	MC Socabaya 35kV - Módulo Común	MEM	ACTIV	SOCA035	RP04	38E40001	DTS	RP04	CREA	7444151	R		R-CONCESIO	ES	PE	01/03/2011	MALIAGA	R001	40122	738005	1		PLA		18/06/2015	KRUIZ		162744	IF?0100000000000060557	1	REPD	REPD	SOCA035MCOMU
SOCB220L2053	H	CL-2053 Socabaya 220kV - Cotaruse L3	CTM	ACTIV	SOCB220	MT01	38E40001	CTM	MT01	CREA	741021	D		R-CONCESIO	ES		16/03/2011	MALIAGA	R001		742196	1		PMT		23/12/2013	KRUIZ			IF?0100000000000063521	1	CTMP	CTMP	SOCB220L2053
SOCB220L2054	H	CL-2054 Socabaya 220kV - Cotaruse L4	CTM	ACTIV	SOCB220	MT01	38E40001	CTM	MT01	CREA	741021	D		R-CONCESIO	ES		16/03/2011	MALIAGA	R001		742221	1		PMT		23/12/2013	KRUIZ			IF?0100000000000063546	1	CTMP	CTMP	SOCB220L2054
SROS060	H	Subestación Santa Rosa 60kV	MEM	ACTIV	SROS	RP02	38E20001	DTC	RP02	CREA	7425071	R		SUB	ES	PE	21/02/2011	MALIAGA	R001	150101	728758	1		PLA		16/12/2013	ITCO3942		162744	IF?0100000000000051865	1	REPD	REPD	SROS060
SROS060BCO16	H	BCO-16 Santa Rosa 60kV-Banco Capacitores	MEM	ACTIV	SROS060	RP02	38E20001	DTC	RP02	CREA	7425071	R		R-CONCESIO	ES	PE	21/02/2011	MALIAGA	R001	150101	728759	1		PLA		16/12/2013	ITCO3942		162744	IF?0100000000000051866	1	REPD	REPD	SROS060BCO16
SROS060BCO17	H	BCO-17 Santa Rosa 60kV-Banco Capacitores	MEM	ACTIV	SROS060	RP02	38E20001	DTC	RP02	CREA	7425071	R		R-CONCESIO	ES	PE	21/02/2011	MALIAGA	R001	150101	728772	1		PLA		16/12/2013	ITCO3942		162744	IF?0100000000000051879	1	REPD	REPD	SROS060BCO17
SROS060MCOMU	H	MC Santa Rosa 60 kV-Módulo Común	MEM	ACTIV	SROS060	RP02	38E20001	DTC	RP02	CREA	7424081	R		R-CONCESIO	ES	PE	21/02/2011	MALIAGA	R001	150101	728834	1		PLA		06/12/2012	ECASANOVA		162744	IF?0100000000000051941	1	REPD	REPD	SROS060MCOMU
SURI220-CTMP	H	Subestación Suriray 220kV	CTM	EXTER	SURI-CTMP	RP04	38E40001	DTS	RP04	CREA		D		SUB	ES		21/08/2014	EPAUCARC	R001		1053948	1		PLA		26/08/2014	EPAUCARC			IF?0100000000000077639	1	REPD	REPD	SURI220-CTMP
SURI220L2059	H	CL-2059 Suriray 220 kV - Cotaruse	CTM	ACTIV	SURI220	MT17	38E40001	CTM	MT17	CREA	741504	D		R-CONCESIO	ES		19/06/2015	HALLCA	R001		1110098	1		PMT				X		IF?0100000000000079753	1	CTMP	CTMP	SURI220L2059
TALA220	H	Subestación Talara 220kV	MEM	ACTIV	TALA	RP01	38E10001	DTN	RP01	CREA	7414071	R		SUB	ES	PE	24/02/2011	MALIAGA	R001		733703	1		PLA		03/02/2014	KRUIZ		162744	IF?0100000000000056594	1	REPD	REPD	TALA220
TALR220-CTMP	H	Subestación Talara 220 kV CTM	CTM	ACTIV	TALR-CTMP	RP01	38E10001	DTN	RP01	CREA	741301311	R		SUB	ES		18/05/2012	SASTO	R001		862105	1		PLA		12/05/2015	KRUIZ			IF?0100000000000071110	1	REPD	REPD	TALR220-CTMP
TING010MCOMU	H	MC Tingo María 10kV - Modulo Común	MEM	ACTIV	TING010	RP03	38E30001	DTE	RP03	CREA	7434081	R		R-CONCESIO	ES	PE	25/02/2011	MALIAGA	R001		734767	1		PLA		06/12/2012	ECASANOVA		162744	IF?0100000000000057589	1	REPD	REPD	TING010MCOMU
TING138	H	Subestación Tingo María 138 kV	MEM	ACTIV	TING	RP03	38E30001	DTE	RP03	CREA	7434081	R		SUB	ES	PE	25/02/2011	MALIAGA	R001		734771	1		PLA		08/06/2016	HALLCA		162744	IF?0100000000000057593	1	REPD	REPD	TING138
TINT010CTR67	D	CTR Tintaya 10kV - Cel Transf T67-11 RES	MEM	ACTIV	TINT010	RP04	38E40001	DTS	RP04	CREA	7444161	R		R-PROPIOS	ES	PE	01/03/2011	MALIAGA	R001		738309	1		PLA	C	26/04/2016	MVIDALON		162744	IF?0100000000000060851	1	REPD	REPD	TINT010CTR67
TINT010L0140	D	CL-0140 Tintaya 10kV - B.H.P.	MEM	ACTIV	TINT010	RP04	38E40001	DTS	RP04	CREA	7444161	R		R-CONCESIO	ES	PE	01/03/2011	MALIAGA	R001		738323	1		PLA	C	26/04/2016	MVIDALON		162744	IF?0100000000000060865	1	REPD	REPD	TINT010L0140
TINT010L0141	D	CL-0141 Tintaya 10kV - B.H.P.	MEM	ACTIV	TINT010	RP04	38E40001	DTS	RP04	CREA	7444161	R		R-CONCESIO	ES	PE	01/03/2011	MALIAGA	R001		738339	1		PLA	C	26/04/2016	MVIDALON		162744	IF?0100000000000060881	1	REPD	REPD	TINT010L0141
TINT010L0144	D	CL-0144 Tintaya 10kV - Yauri	MEM	ACTIV	TINT010	RP04	38E40001	DTS	RP04	CREA	7444161	R		R-CONCESIO	ES	PE	01/03/2011	MALIAGA	R001		738370	1		PLA	C	26/04/2016	MVIDALON		162744	IF?0100000000000060912	1	REPD	REPD	TINT010L0144
TINT010L0145	D	CL-0145 Tintaya 10kV - B.H.P. Relaves	MEM	ACTIV	TINT010	RP04	38E40001	DTS	RP04	CREA	7444161	R		R-CONCESIO	ES	PE	01/03/2011	MALIAGA	R001		738386	1		PLA	C	26/04/2016	MVIDALON		162744	IF?0100000000000060928	1	REPD	REPD	TINT010L0145
TINT010MCOMU	H	MC Tintaya 10kV - Módulo Común	MEM	ACTIV	TINT010	RP04	38E40001	DTS	RP04	CREA	7444161	R		R-CONCESIO	ES	PE	01/03/2011	MALIAGA	R001		738401	1		PLA		06/12/2012	ECASANOVA		162744	IF?0100000000000060943	1	REPD	REPD	TINT010MCOMU
TINT138	H	Subestación Tintaya 138kV	MEM	ACTIV	TINT	RP04	38E40001	DTS	RP04	CREA	7444161	R		SUB	ES	PE	01/03/2011	MALIAGA	R001		738428	1		PLA		23/12/2013	KRUIZ		162744	IF?0100000000000060970	1	REPD	REPD	TINT138
TINT138CTR43-PARAR	H	Pararrayos	MEM	ACTIV	TINT138CTR43	RP04	38E40001	DTS	RP04	CREA	7444161	R		R-CONCESIO	ES	PE	01/03/2011	MALIAGA	R001		738448	1		PLA	C	01/06/2016	RROMERO		162744	IF?0100000000000060990	1	REPD	REPD	TINT138CTR43-PARAR
TINT138CTR67-PARAR	H	Pararrayos	MEM	ACTIV	TINT138CTR67	RP04	38E40001	DTS	RP04	CREA	7444161	R		R-PROPIOS	ES	PE	01/03/2011	MALIAGA	R001		738472	1		PLA	C	01/06/2016	RROMERO		162744	IF?0100000000000061014	1	REPD	REPD	TINT138CTR67-PARAR
TINT138L1005-PARAR	H	Pararrayos	MEM	ACTIV	TINT138L1005	RP04	38E40001	DTS	RP04	CREA	7444161	R		R-CONCESIO	ES	PE	01/03/2011	MALIAGA	R001		738487	1		PLA		06/12/2012	ECASANOVA		162744	IF?0100000000000061029	1	REPD	REPD	TINT138L1005-PARAR
TINT138L1006-PARAR	H	Pararrayos	MEM	ACTIV	TINT138L1006	RP04	38E40001	DTS	RP04	CREA	7444161	R		R-CONCESIO	ES	PE	01/03/2011	MALIAGA	R001		738510	1		PLA	C	01/06/2016	RROMERO		162744	IF?0100000000000061052	1	REPD	REPD	TINT138L1006-PARAR
TINT138L1008-PARAR	H	Pararrayos	MEM	ACTIV	TINT138L1008	RP04	38E40001	DTS	RP04	CREA	7444161	R		R-CONCESIO	ES	PE	01/03/2011	MALIAGA	R001		738533	1		PLA	C	01/06/2016	RROMERO		162744	IF?0100000000000061075	1	REPD	REPD	TINT138L1008-PARAR
TINTSVC	D	SVC-04 Tintaya 10kV 0/+15 Mvar	MEM	ACTIV	TINT	RP04	38E40001	DTS	RP04	CREA	7444161	R		R-CONCESIO	ES	PE	31/05/2012	KUCEDA	R001		864298	1		PLA	C	01/06/2016	RROMERO	X	162744	IF?0100000000000071339	1	REPD	REPD	TINTSVC
TINTSVCCELDA-PARAR	H	Pararrayos	MEM	ACTIV	TINTSVCCELDA	RP04	38E40001	DTS	RP04	CREA	7444161	R		R-CONCESIO	ES	PE	31/05/2012	KUCEDA	R001		864304	1		PLA	C	01/06/2016	RROMERO	X	162744	IF?0100000000000071345	1	REPD	REPD	TINTSVCCELDA-PARAR
TOCA138	H	Subestación Tocache 138kV	MEM	ACTIV	TOCA	RP03	38E30001	DTE	RP03	CREA	7434091	R		SUB	ES	PE	25/02/2011	MALIAGA	R001	221001	736082	1		PLA		10/01/2014	ITCO4099		162744	IF?0100000000000058903	1	REPD	REPD	TOCA138
TOQU138	H	Subestación Toquepala 138kV	MEM	ACTIV	TOQU	RP04	38E40001	DTS	RP04	CREA	7444171	R		SUB	ES	PE	25/02/2011	MALIAGA	R001		736438	1		PLA		03/04/2013	KUCEDA		162744	IF?0100000000000059249	1	REPD	REPD	TOQU138
TOQU138MCOMU	H	MC Toquepala 138kV-Modulo Común	MEM	ACTIV	TOQU138	RP04	38E40001	DTS	RP04	CREA	7444171	R		R-CONCESIO	ES	PE	27/08/2012	KUCEDA	R001		879731	1		PLA		06/12/2012	ECASANOVA	X	162744	IF?0100000000000073385	1	REPD	REPD	TOQU138MCOMU
TRJL500	H	Subestación Trujillo 500 kV CTM	CTM	ACTIV	TRJL	MT14	38E10001	CTM	MT14	CREA	741411	D		R-CONCESIO	ES		31/05/2012	SASTO	R001		864217	1		PMT		17/02/2014	KRUIZ	X		IF?0100000000000071284	1	CTMP	CTMP	TRJL500
TRJL500CRE21-INTER	H	Interruptor	CTM	ACTIV	TRJL500CRE21	MT05	38E10001	CTM	MT05	CREA	741391	D		R-CONCESIO	ES		31/05/2012	SASTO	R001		864868	1				12/06/2013	RFELIX	X		IF?0100000000000071899	1	CTMP	CTMP	TRJL500CRE21-INTER
TRJL500-CTMP	H	Subestación Trujillo 500 kV CTM	CTM	ACTIV	TRJL-CTMP	RP01	38E10001	DTN	RP01	CREA		R		R-CONCESIO	ES		11/06/2012	SASTO	R001		866334	1		PLA		03/02/2014	KRUIZ	X		IF?0100000000000072225	1	REPD	REPD	TRJL500-CTMP
TRJL500I5060-INTER	H	Interruptor	CTM	ACTIV	TRJL500I5060	MT14	38E10001	CTM	MT14	CREA	741411	D		R-CONCESIO	ES		31/05/2012	SASTO	R001		864225	1		PMT				X		IF?0100000000000071292	1	CTMP	CTMP	TRJL500I5060-INTER
TRJL500L5008	H	CL-5008 Trujillo 500kV - Chimbote	CTM	ACTIV	TRJL500	MT05	38E10001	CTM	MT05	CREA	741391	D		R-CONCESIO	ES		31/05/2012	SASTO	R001		864846	1				24/04/2015	KRUIZ	X		IF?0100000000000071877	1	CTMP	CTMP	TRJL500L5008
TRJL500REA21-REACT	H	Reactor 21	CTM	ACTIV	TRJL500REA21	MT05	38E10001	CTM	MT05	CREA	741391	D		R-CONCESIO	ES		31/05/2012	SASTO	R001		864894	1				12/06/2013	RFELIX	X		IF?0100000000000071924	1	CTMP	CTMP	TRJL500REA21-REACT
TRUJ	H	Subestación Trujillo Norte	MEM	ACTIV	REP DTN SUB	RP01	38E10001	DTN	RP01	CREA	7414081	R		SUB	ES	PE	23/02/2011	MALIAGA	R001	130101	731933	1		PLA		05/02/2014	KRUIZ		162744	IF?0100000000000054931	1	REPD	REPD	TRUJ
TRUJ138	H	Subestación Trujillo Norte 138kV	MEM	ACTIV	TRUJ	RP01	38E10001	DTN	RP01	CREA	7414081	R		SUB	ES	PE	23/02/2011	MALIAGA	R001	130101	732094	1		PLA		05/02/2014	KRUIZ		162744	IF?0100000000000055092	1	REPD	REPD	TRUJ138
TRUJ138CTR99-TRANT	H	Transformador de Tensión	MEM	ACTIV	TRUJ138CTR99	RP01	38E10001	DTN	RP01	CREA	7415161	R		R-CONCESIO	ES	PE	23/09/2013	DPADILLA	R001	130101	965905	1		PLA		13/05/2015	KRUIZ	X	162744	IF?0100000000000075862	1	REPD	REPD	TRUJ138CTR99-TRANT
TRUJ220L2232-SECCT	H	Seccionador de Tierra	MEM	ACTIV	TRUJ220L2232	RP01	38E10001	DTN	RP01	CREA	7414081	R		R-CONCESIO	ES	PE	23/02/2011	MALIAGA	R001	130101	732522	1		PLA		24/04/2013	KRUIZ		162744	IF?0100000000000055520	1	REPD	REPD	TRUJ220L2232-SECCT
TRUJ220L2233	H	CL-2233 Trujillo N. 220kV–Chimbote 1	MEM	ACTIV	TRUJ220	RP01	38E10001	DTN	RP01	CREA	7414081	R		R-CONCESIO	ES	PE	23/02/2011	MALIAGA	R001	130101	732532	1		PLA		03/02/2014	KRUIZ		162744	IF?0100000000000055530	1	REPD	REPD	TRUJ220L2233
TRUJ220TRF12	H	TRF Trujillo N. 220kV-Atransf. AT12-211	MEM	ACTIV	TRUJ220	RP01	38E10001	DTN	RP01	CREA	7414081	R		R-CONCESIO	ES	PE	23/02/2011	MALIAGA	R001	130101	732599	1		PLA		03/02/2014	KRUIZ		162744	IF?0100000000000055597	1	REPD	REPD	TRUJ220TRF12
TRUJSVC	H	SVC01 Trujillo Norte -20/+30 Mvar	MEM	ACTIV	TRUJ	RP01	38E10001	DTN	RP01	CREA	7414081	R		R-CONCESIO	ES	PE	20/08/2013	DPADILLA	R001	130101	954518	1		PLA		18/08/2015	HALLCA	X	162744	IF?0100000000000075612	1	REPD	REPD	TRUJSVC
TRUN220-CTMP	H	Subestación Trujillo N. 220 kV CTM	CTM	ACTIV	TRUN-CTMP	RP01	38E10001	DTN	RP01	CREA		R		R-CONCESIO	ES		11/06/2012	SASTO	R001		866351	1		PLA		23/04/2015	KRUIZ	X		IF?0100000000000072242	1	REPD	REPD	TRUN220-CTMP
VENT220	H	Subestación Ventanilla 220 kV	MEM	ACTIV	VENT	RP02	38E20001	DTC	RP02	CREA	7424091	R		SUB	ES	PE	22/02/2011	MALIAGA	R001	70106	730758	1		PLA		09/06/2016	HALLCA		162744	IF?0100000000000053808	1	REPD	REPD	VENT220
VENT220L2245-TRANC	H	Transformador de Corriente	MEM	ACTIV	VENT220L2245	RP02	38E20001	DTC	RP02	CREA	7424091	R		R-CONCESIO	ES	PE	22/02/2011	MALIAGA	R001	70106	730836	1		PLA		18/01/2016	DPADILLA		162744	IF?0100000000000053876	1	REPD	REPD	VENT220L2245-TRANC
VIZA220-ISAP	H	Subestación Vizcarra 220kV	ISAP	EXTER	VIZA-ISAP	RP01	38E10001		RP01	CREA		R		SUB	ES		02/08/2011	MVIDALON	R001		804310	1		PLA		23/04/2015	KRUIZ	X		IF?0100000000000069256	1	REPD	REPD	VIZA220-ISAP
ZAPA010	H	Subestación Zapallal 10kV	MEM	ACTIV	ZAPA	RP02	38E20001	DTC	RP02	CREA	7424101	R		SUB	ES	PE	22/02/2011	MALIAGA	R001		729668	1		PLA		05/02/2014	KRUIZ		162744	IF?0100000000000052735	1	REPD	REPD	ZAPA010
ZAPA220	H	Subestacioin Zapallal 220kV	MEM	ACTIV	ZAPA	RP02	38E20001	DTC	RP02	CREA	7424101	R		SUB	ES	PE	22/02/2011	MALIAGA	R001		729674	1		PLA		05/02/2014	KRUIZ		162744	IF?0100000000000052741	1	REPD	REPD	ZAPA220
ZORR	H	Subestación Zorritos	MEM	ACTIV	REP DTN SUB	RP01	38E10001	DTN	RP01	CREA	7414091	R		SUB	ES	PE	24/02/2011	MALIAGA	R001	240201	733815	1		PLA		05/02/2014	KRUIZ		162744	IF?0100000000000056706	1	REPD	REPD	ZORR
ZORR060L6665	H	CL-6665 Zorritos 60kV - Tumbes	MEM	ACTIV	ZORR060	RP01	38E10001	DTN	RP01	CREA	7414091	R		R-CONCESIO	ES	PE	24/02/2011	MALIAGA	R001	240201	733894	1		PLA		05/02/2014	KRUIZ		162744	IF?0100000000000056785	1	REPD	REPD	ZORR060L6665
ZORR220	H	Subestación Zorritos 220kV	MEM	ACTIV	ZORR	RP01	38E10001	DTN	RP01	CREA	7414091	R		SUB	ES	PE	24/02/2011	MALIAGA	R001	240201	733931	1		PLA		03/02/2014	KRUIZ		162744	IF?0100000000000056822	1	REPD	REPD	ZORR220
ZORR220CBARA-SECCN	H	Seccionador	MEM	ACTIV	ZORR220CBARA	RP01	38E10001	DTN	RP01	CREA	7414091	R		R-CONCESIO	ES	PE	18/07/2012	DPADILLA	R001	240201	871448	1		PLA		18/10/2013	DPADILLA		162744	IF?0100000000000073087	1	REPD	REPD	ZORR220CBARA-SECCN
ZORR220L2249-SECCN	H	Seccionador	MEM	ACTIV	ZORR220L2249	RP01	38E10001	DTN	RP01	CREA	7414091	R		R-CONCESIO	ES	PE	24/02/2011	MALIAGA	R001	240201	733979	1		PLA	A	02/06/2016	RROMERO		162744	IF?0100000000000056870	1	REPD	REPD	ZORR220L2249-SECCN
ABNU138	H	Subestación Abancay Nueva 138 kV	CTM	ACTIV	ABNU	MT17	38E40001	CTM	MT17	CREA	741514	D		R-CONCESIO	ES		18/06/2015	HALLCA	R001		1109547	1		PMT				X		IF?0100000000000079343	1	CTMP	CTMP	ABNU138
ABNU-CTMP	H	Subestación Abancay Nueva	CTM	EXTER	CTM DTS SUB -CTMP	RP04	38E40001	DTS	RP04	CREA		D		SUB	ES		21/08/2014	EPAUCARC	R001		1053901	1		PLA		26/08/2014	EPAUCARC			IF?0100000000000077635	1	REPD	REPD	ABNU-CTMP
AGUY022	H	Subestación Aguaytía 22kV	ISAP	ACTIV	AGUY	PE01	38E30001	IPE	PE01	CREA	741011	I		SUB	ES		05/04/2011	MALIAGA	R001		760964	1		PIS		03/08/2015	KRUIZ			IF?0100000000000066083	1	ISAP	ISAP	AGUY022
AGUY138	H	Subestación Aguaytía 138kV	ISAP	ACTIV	AGUY	PE01	38E30001	IPE	PE01	CREA	741011	I		SUB	ES		05/04/2011	MALIAGA	R001		760986	1		PIS		03/08/2015	KRUIZ			IF?0100000000000066105	1	ISAP	ISAP	AGUY138
AGUY-ISAP	D	Subestación Aguaytía	ISAP	EXTER	ISP DTE SUB -ISAP	RP03	38E30001	DTE	RP03	CREA		R		SUB	ES		01/08/2011	MVIDALON	R001		804182	1		PLA		05/02/2014	KRUIZ	X		IF?0100000000000069187	1	REPD	REPD	AGUY-ISAP
ARIC138	H	Subestación Aricota 138kV		ACTIV	ARIC	RP04	38E40001	DTS	RP04	CREA		X	PLA	SUB	ES	PE	22/07/2011	MVIDALON	R001		801898	1		PLA		05/02/2014	KRUIZ		162744	IF?0100000000000069133	1	REPD	REPD	ARIC138
AUCA138	H	Subestación Aucayacu 138kV	MEM	ACTIV	AUCA	RP03	38E30001	DTE	RP03	CREA	7434011	R		SUB	ES	PE	25/02/2011	MALIAGA	R001		735837	1		PLA		10/01/2014	ITCO4099		162744	IF?0100000000000058659	1	REPD	REPD	AUCA138
AYAV010	H	Subestación Ayaviri 10 kV	MEM	ACTIV	AYAV	RP04	38E40001	DTS	RP04	CREA	7444021	R		SUB	ES	PE	25/02/2011	MALIAGA	R001	210801	736576	1		PLA		23/12/2013	KRUIZ		162744	IF?0100000000000059387	1	REPD	REPD	AYAV010
AZAN022	H	Subestación Azangaro 22kV	MEM	ACTIV	AZAN	RP04	38E40001	DTS	RP04	CREA	7444031	R		SUB	ES	PE	25/02/2011	MALIAGA	R001		736237	1		PLA		23/12/2013	KRUIZ		162744	IF?0100000000000059048	1	REPD	REPD	AZAN022
CAHN-CTMP	H	Subestacion Carhuamayo	CTM	ACTIV	CTM DTE SUB -CTMP	RP03	38E30001	DTE	RP03	CREA		R		SUB	ES		23/05/2012	JDELGADO	R001		862506	1		PLA		23/04/2015	KRUIZ	X		IF?0100000000000071196	1	REPD	REPD	CAHN-CTMP
CALN010	H	Subestacion Callahuanca 10kV	MEM	ACTIV	CALN	RP02	38E20001	DTC	RP02	CREA	7424011	R		SUB	ES	PE	31/05/2011	MVIDALON	R001	150703	788314	1		PLA		05/02/2014	KRUIZ		162744	IF?0100000000000068595	1	REPD	REPD	CALN010
CALL138	H	Subestación Callalli 138 kV	MEM	ACTIV	CALL	RP04	38E40001	DTS	RP04	CREA	7444051	R		SUB	ES	PE	03/03/2011	MALIAGA	R001	40504	739551	1		PLA		23/12/2013	KRUIZ		162744	IF?0100000000000061775	1	REPD	REPD	CALL138
CARA033	H	Subestacion Carabayllo 33kV	CTM	ACTIV	CARA	MT03	38E20001	CTM	MT03	CREA	741261	D		SUB	ES		06/05/2011	MALIAGA	R001		768744	1		PMT		05/02/2014	KRUIZ			IF?0100000000000066456	1	CTMP	CTMP	CARA033
CARA220	H	Subestacion Carabayllo 220kV	CTM	ACTIV	CARA	MT03	38E20001	CTM	MT03	CREA	741251	D		SUB	ES		06/05/2011	MALIAGA	R001		768813	1		PMT		05/02/2014	KRUIZ			IF?0100000000000066495	1	CTMP	CTMP	CARA220
CARA500	H	Subestacion Carabayllo 500kV	CTM	ACTIV	CARA	MT03	38E20001	CTM	MT03	CREA	741261	D		SUB	ES		06/05/2011	MALIAGA	R001		769023	1		PMT		05/02/2014	KRUIZ			IF?0100000000000066705	1	CTMP	CTMP	CARA500
CARA500REA17	H	REA Carabayllo 500 kV-Reactor R-17	CTM	ACTIV	CARA500	MT05	38E20001	CTM	MT05	CREA	741431	D		R-CONCESIO	ES		06/05/2011	MALIAGA	R001		769208	1		PMT		14/10/2015	HALLCA			IF?0100000000000066890	1	CTMP	CTMP	CARA500REA17
CARA-CTMP	H	Subestacion Carabayllo	CTM	EXTER	CTM DTC SUB -CTMP	RP02	38E20001		RP02	CREA		R		SUB	ES		02/08/2011	MVIDALON	R001		804352	1		PLA		23/04/2015	KRUIZ			IF?0100000000000069297	1	REPD	REPD	CARA-CTMP
CARN-ISAP	H	Subestación Carhuamayo	ISAP	EXTER	ISP DTE SUB -ISAP	RP03	38E30001	DTE	RP03	CREA		R		SUB	ES		01/08/2011	MVIDALON	R001		804192	1		PLA		05/02/2014	KRUIZ	X		IF?0100000000000069197	1	REPD	REPD	CARN-ISAP
COMB024	H	Subestación Combapata 24kV	MEM	ACTIV	COMB	RP04	38E40001	DTS	RP04	CREA	7444071	R		SUB	ES	PE	03/03/2011	MALIAGA	R001		739362	1		PLA		23/12/2013	KRUIZ		162744	IF?0100000000000061597	1	REPD	REPD	COMB024
COTA220	H	Subestacion Cotaruse 220kV	CTM	ACTIV	COTA	MT01	38E40001	CTM	MT01	CREA	741031	D		SUB	ES		30/03/2011	MALIAGA	R001		758655	1		PMT		05/02/2014	KRUIZ			IF?0100000000000065053	1	CTMP	CTMP	COTA220
COTA220I2788	H	CI Cotaruse 220kV - Celda IN-2788	CTM	ACTIV	COTA220	MT01	38E40001	CTM	MT01	CREA	741031	D		R-CONCESIO	ES		06/08/2013	JMSALAZAR	R001		950226	1		PMT		05/02/2014	KRUIZ	X		IF?0100000000000075354	1	CTMP	CTMP	COTA220I2788
COTA-CTMP	H	Subestacion Cotaruse	CTM	EXTER	CTM DTS SUB -CTMP	RP04	38E40001	DTS	RP04	CREA		D		SUB	ES		02/08/2011	MVIDALON	R001		804320	1		PLA		04/05/2014	KUCEDA			IF?0100000000000069266	1	REPD	REPD	COTA-CTMP
CTM DTC LIN	H	DT Centro Líneas de Transmisión	CTM	ACTIV	CTM DTC	MT01	38E20003	CTM	MT03	CREA	71	R		C	ES		16/03/2011	MALIAGA	R001		742080	1		PMT		14/04/2012	KUCEDA			IF?0100000000000063416	1	CTMP	CTMP	CTM DTC LIN
CTM DTC SUB	H	DT Centro Subestaciones	CTM	ACTIV	CTM DTC	MT01			MT01	CREA	71	R		SUB	ES		16/03/2011	MALIAGA	R001		742079	1				25/05/2011	MALIAGA			IF?0100000000000063415	1	CTMP	CTMP	CTM DTC SUB
CTM DTC-CTMP	H	Departamento de Transmisión Centro	CTM	EXTER	CTM-CTMP	RP02	38E20001		RP02	CREA		R		UN	ES		01/08/2011	MVIDALON	R001		804169	1		PLA		18/10/2013	DPADILLA			IF?0100000000000069174	1	REPD	REPD	CTM DTC-CTMP
CTM DTE-CTMP	H	Departamento de Transmisión Este	CTM	EXTER	CTM-CTMP	RP03	38E30001		RP03	CREA		R		UN	ES		01/08/2011	MVIDALON	R001		804172	1		PLA		18/10/2013	DPADILLA			IF?0100000000000069177	1	REPD	REPD	CTM DTE-CTMP
CTM DTN TEL	H	DT Norte Telecomunicaciones	CTM	ACTIV	CTM DTN	MT14	38E10002		MT14	CREA	71	D		SUB	ES		24/09/2015	HALLCA	R001		1132432	1		PMT		24/09/2015	HALLCA			IF?0100000000000080392	1	CTMP	CTMP	CTM DTN TEL
CTM DTN-CTMP	H	Departamento de Transmisión Norte	CTM	EXTER	CTM-CTMP	RP01	38E10001			CREA		R		UN	ES		01/08/2011	MVIDALON	R001		804175	1		PLA		18/10/2013	DPADILLA			IF?0100000000000069180	1	REPD	REPD	CTM DTN-CTMP
CTM DTS	H	Departamento de Transmisión Sur	CTM	ACTIV	CTM	MT01	38E40001	CTM	MT01	CREA	71	D		UN	ES		14/03/2011	MALIAGA	R001		740842	1		PMT		25/05/2011	MALIAGA			IF?0100000000000062348	1	CTMP	CTMP	CTM DTS
CTM DTS-CTMP	H	Departamento de Transmisión Sur	CTM	EXTER	CTM-CTMP	RP04	38E40001	DTS	RP04	CREA		R		UN	ES		01/08/2011	MVIDALON	R001		804178	1		PLA		23/08/2012	KUCEDA			IF?0100000000000069183	1	REPD	REPD	CTM DTS-CTMP
CHAV060	H	Subestacion Chavarria 60kV	MEM	ACTIV	CHAV	RP02	38E20001	DTC	RP02	CREA	7425081	R		SUB	ES	PE	21/02/2011	MALIAGA	R001		729038	1		PLA		05/02/2014	KRUIZ		162744	IF?0100000000000052143	1	REPD	REPD	CHAV060
CHAV220	H	Subestacion Chavarria 220kV	MEM	ACTIV	CHAV	RP02	38E20001	DTC	RP02	CREA	7424021	R		SUB	ES	PE	21/02/2011	MALIAGA	R001		729118	1		PLA		05/02/2014	KRUIZ		162744	IF?0100000000000052223	1	REPD	REPD	CHAV220
CHAV220L2245	H	CL-2245 220 kV Chavarría - Ventanilla	MEM	ACTIV	CHAV220	RP02	38E20001	DTC	RP02	CREA	7424021	R		R-CONCESIO	ES	PE	21/02/2011	MALIAGA	R001		729277	1		PLA		13/06/2016	HALLCA		162744	IF?0100000000000052382	1	REPD	REPD	CHAV220L2245
CHIA220	H	Subestación Chilca 220kV	CTM	ACTIV	CHIA	MT03	38E20001	CTM	MT03	CREA	741211	D		SUB	ES		06/05/2011	MALIAGA	R001		769222	1		PMT		05/02/2014	KRUIZ			IF?0100000000000066901	1	CTMP	CTMP	CHIA220
CHIA-CTMP	H	Subestación Chilca	CTM	EXTER	CTM DTC SUB -CTMP	RP02	38E20001	DTC	RP02	CREA		R		SUB	ES		02/08/2011	MVIDALON	R001		804408	1		PLA		23/04/2015	KRUIZ			IF?0100000000000069331	1	REPD	REPD	CHIA-CTMP
CHIC220	H	Subestación Chiclayo Oeste 220kV		ACTIV	CHIC	RP01	38E10001	DTN	RP01	CREA	7414011	R		SUB	ES	PE	23/02/2011	MALIAGA	R001	140101	732733	1		PLA		04/04/2016	HALLCA		162744	IF?0100000000000055721	1	REPD	REPD	CHIC220
CHICSVC	H	SVC-02 Chiclayo O. 8 KV -/+ 30MVar		ACTIV	CHIC	RP01	38E10001	DTN	RP01	CREA	7414011	R		R-CONCESIO	ES	PE	20/08/2013	DPADILLA	R001	140101	954505	1		PLA		04/04/2016	HALLCA	X	162744	IF?0100000000000075600	1	REPD	REPD	CHICSVC
CHIL220	H	Subestación Chilca 220kV	MEM	ACTIV	CHIL	RP02	38E20001	DTC	RP02	CREA	7425011	R		SUB	ES	PE	22/02/2011	MALIAGA	R001	150505	730918	1		PLA		05/02/2014	KRUIZ		162744	IF?0100000000000053957	1	REPD	REPD	CHIL220
CHIL220CTR 1	D	CT Chilca 220 kV-Celda Transf. TR 1	MEM	ACTIV	CHIL220	RP02	38E20001	DTC	RP02	CREA	7425011	R		R-CONCESIO	ES	PE	22/02/2011	MALIAGA	R001	150505	730938	1		PLA	A	02/06/2016	RROMERO		162744	IF?0100000000000053977	1	REPD	REPD	CHIL220CTR 1
CHIL220L2098	H	CL-2098 Chilca 220kV–Kallpa 2	MEM	ACTIV	CHIL220	RP02	38E20001	DTC	RP02	CREA	7425011	R		R-CONCESIO	ES	PE	22/02/2011	MALIAGA	R001	150505	731118	1		PLA		05/02/2014	KRUIZ		162744	IF?0100000000000054157	1	REPD	REPD	CHIL220L2098
CHIM138I4014	H	CI Chimbote 1 138kV - Celda IN-4014	MEM	ACTIV	CHIM138	RP01	38E10001	DTN	RP01	CREA	7414021	R		R-CONCESIO	ES	PE	23/02/2011	MALIAGA	R001	21801	731447	1		PLA		23/12/2013	KRUIZ		162744	IF?0100000000000054446	1	REPD	REPD	CHIM138I4014
CHIM138I4020	H	CI Chimbote 1 138kV - Celda IN-4020	MEM	ACTIV	CHIM138	RP01	38E10001	DTN	RP01	CREA	7414021	R		R-CONCESIO	ES	PE	23/02/2011	MALIAGA	R001	21801	731483	1		PLA		23/12/2013	KRUIZ		162744	IF?0100000000000054482	1	REPD	REPD	CHIM138I4020
CHIM138I4040	H	CI Chimbote 1 138kV - Celda IN-4040	MEM	ACTIV	CHIM138	RP01	38E10001	DTN	RP01	CREA	7414021	R		R-CONCESIO	ES	PE	23/02/2011	MALIAGA	R001	21801	731603	1		PLA		23/12/2013	KRUIZ		162744	IF?0100000000000054602	1	REPD	REPD	CHIM138I4040
CHIM220	H	Subestación Chimbote 1 220kV	MEM	ACTIV	CHIM	RP01	38E10001	DTN	RP01	CREA	7414021	R		SUB	ES	PE	23/02/2011	MALIAGA	R001	21801	731751	1		PLA		23/12/2013	KRUIZ		162744	IF?0100000000000054750	1	REPD	REPD	CHIM220
CHMB220CTR84	H	CTR Chimbote 220kV-CTransf. T84-523	CTM	ACTIV	CHMB220	MT05	38E10001	CTM	MT05	CREA	741381	D		R-CONCESIO	ES		31/05/2012	SASTO	R001		864763	1		PMT		24/04/2015	KRUIZ	X		IF?0100000000000071794	1	CTMP	CTMP	CHMB220CTR84
CHMB500CRE18	H	CRE Chimbote 500kV-Celda Reactor R18	CTM	ACTIV	CHMB500	MT05	38E10001	CTM	MT05	CREA	741384	D		R-CONCESIO	ES		31/05/2012	SASTO	R001		864644	1		PMT		11/08/2014	DPADILLA	X		IF?0100000000000071676	1	CTMP	CTMP	CHMB500CRE18
CHMB500CRE19	H	CRE Chimbote 500kV-Celda Reactor R19	CTM	ACTIV	CHMB500	MT05	38E10001	CTM	MT05	CREA	741384	D		R-CONCESIO	ES		31/05/2012	SASTO	R001		864666	1		PMT		11/08/2014	DPADILLA	X		IF?0100000000000071698	1	CTMP	CTMP	CHMB500CRE19
CHMB500CRE20	H	CRE Chimbote 500kV-Celda Reactor R20	CTM	ACTIV	CHMB500	MT05	38E10001	CTM	MT05	CREA	741384	D		R-CONCESIO	ES		31/05/2012	SASTO	R001		864622	1		PMT		11/08/2014	DPADILLA	X		IF?0100000000000071654	1	CTMP	CTMP	CHMB500CRE20
CHMB500CREN2	H	CRE Chimbote 500kV-Celda RN-2	CTM	ACTIV	CHMB500	MT05	38E10001	CTM	MT05	CREA	741384	D		R-CONCESIO	ES		31/05/2012	SASTO	R001		864688	1		PMT		07/11/2013	DPADILLA	X		IF?0100000000000071720	1	CTMP	CTMP	CHMB500CREN2
CHMB500CTR84	H	CTR Chimbote 500kV-CTransf. T84-523	CTM	ACTIV	CHMB500	MT05	38E10001	CTM	MT05	CREA	741384	D		R-CONCESIO	ES		31/05/2012	SASTO	R001		864514	1		PMT		11/08/2014	DPADILLA	X		IF?0100000000000071546	1	CTMP	CTMP	CHMB500CTR84
CHMB500L5006	H	CL-5006 Chimbote 500kV - Carabayllo	CTM	ACTIV	CHMB500	MT05	38E10001	CTM	MT05	CREA	741381	D		R-CONCESIO	ES		31/05/2012	SASTO	R001		864604	1		PMT		24/04/2015	KRUIZ	X		IF?0100000000000071636	1	CTMP	CTMP	CHMB500L5006
CHMB500L5008	H	CL-5008 Chimbote 500kV - Trujillo	CTM	ACTIV	CHMB500	MT05	38E10001	CTM	MT05	CREA	741381	D		R-CONCESIO	ES		31/05/2012	SASTO	R001		864586	1		PMT		24/04/2015	KRUIZ	X		IF?0100000000000071618	1	CTMP	CTMP	CHMB500L5008
CHMB500REA20	H	REA Chimbote 500kV-Reactor R20	CTM	ACTIV	CHMB500	MT05	38E10001	CTM	MT05	CREA	741384	D		R-CONCESIO	ES		31/05/2012	SASTO	R001		864641	1		PMT		11/08/2014	DPADILLA	X		IF?0100000000000071673	1	CTMP	CTMP	CHMB500REA20
CHMB500TRF84	H	TFR Chimbote 500kV-CTransf. AT84-523	CTM	ACTIV	CHMB500	MT05	38E10001	CTM	MT05	CREA	741384	D		R-CONCESIO	ES		31/05/2012	SASTO	R001		864536	1		PMT		11/08/2014	DPADILLA	X		IF?0100000000000071568	1	CTMP	CTMP	CHMB500TRF84
CHMB-CTMP	H	Subestación Chimbote CTM	CTM	ACTIV	CTM DTN SUB -CTMP	RP01	38E10001	DTN	RP01	CREA		R		SUB	ES		11/06/2012	SASTO	R001		866273	1		PLA		02/04/2014	DPADILLA	X		IF?0100000000000072164	1	REPD	REPD	CHMB-CTMP
GUAD220	H	Subestación Guadalupe 220kV	MEM	ACTIV	GUAD	RP01	38E10001	DTN	RP01	CREA	7414031	R		SUB	ES	PE	23/02/2011	MALIAGA	R001	130702	733045	1		PLA		03/02/2014	KRUIZ		162744	IF?0100000000000056015	1	REPD	REPD	GUAD220
HUAC010	H	Subestación Huacho 10kV	MEM	ACTIV	HUAC	RP02	38E20001	DTC	RP02	CREA	7424111	R		SUB	ES	PE	22/02/2011	MALIAGA	R001	150801	730052	1		PLA		05/02/2014	KRUIZ		162744	IF?0100000000000053119	1	REPD	REPD	HUAC010
HUAC220	H	Subestación Huacho 220kV	MEM	ACTIV	HUAC	RP02	38E20001	DTC	RP02	CREA	7424111	R		SUB	ES	PE	22/02/2011	MALIAGA	R001	150801	730141	1		PLA		05/02/2014	KRUIZ		162744	IF?0100000000000053208	1	REPD	REPD	HUAC220
HUAC220L2214	H	CL-2214 Huacho 220kV - Zapallal	MEM	ACTIV	HUAC220	RP02	38E20001	DTC	RP02	CREA	7425151	R		R-CONCESIO	ES	PE	06/08/2012	JMSALAZAR	R001	150801	876597	1		PLA		05/02/2014	KRUIZ		162744	IF?0100000000000073165	1	REPD	REPD	HUAC220L2214
ICA 060CBARA	H	CB Ica 60kV-Barra A	MEM	ACTIV	ICA 060	RP02	38E20001	DTC	RP02	CREA	7424031	R		R-CONCESIO	ES	PE	16/05/2011	MALIAGA	R001	110101	771413	1		PLA		05/02/2014	KRUIZ		162744	IF?0100000000000067463	1	REPD	REPD	ICA 060CBARA
ICA 060CBARA	H	CREA		ACTIV	ICA 060					NOAC PTBO		R			ES		14/03/2011	MALIAGA	R001		741710	1				16/05/2011	ISA3582			IF?0100000000000063169	R			ICA 060CBARA
ICA 220	H	Subestación Ica 220kV	MEM	ACTIV	ICA	RP02	38E20001	DTC	RP02	CREA	7424031	R		SUB	ES	PE	16/05/2011	MALIAGA	R001	110101	771510	1		PLA		05/02/2014	KRUIZ		162744	IF?0100000000000067560	1	REPD	REPD	ICA 220
ICA 220	H	CREA		ACTIV	ICANOUSAR					NOAC PTBO		R			ES		14/03/2011	MALIAGA	R001		741808	1				16/05/2011	ISA3582			IF?0100000000000063266	R			ICA 220
ICANOUSAR	D	CREA		ACTIV						NOAC PTBO		R			ES		14/03/2011	MALIAGA	R001		741567	1				01/04/2016	HALLCA			IF?0100000000000063026	R			ICANOUSAR
ICAT220	H	Subestación Ica 220kv	CTM	ACTIV	ICAT	MT04	38E20001	CTM	MT04	CREA		D		SUB	ES		20/07/2011	MVIDALON	R001		801541	1		PMT		14/11/2012	JMSALAZAR			IF?0100000000000069123	1	CTMP	CTMP	ICAT220
ICAT-CTMP	H	Subestación Ica	CTM	EXTER	CTM DTC SUB -CTMP	RP02	38E20001		RP02	CREA	742301411	R		SUB	ES		03/08/2011	MVIDALON	R001		804718	1		PLA		28/04/2015	KRUIZ			IF?0100000000000069401	1	REPD	REPD	ICAT-CTMP
INDE010	H	Subestación Independencia 10kV	MEM	ACTIV	INDE	RP02	38E20001	DTC	RP02	CREA	7424041	R		SUB	ES	PE	22/02/2011	MALIAGA	R001		730224	1		PLA		05/02/2014	KRUIZ		162744	IF?0100000000000053274	1	REPD	REPD	INDE010
INDE010L1000	H	CL-1000 Independencia 10kV-Humay	MEM	ACTIV	INDE010	RP02	38E20001	DTC	RP02	CREA	7424041	R		R-CONCESIO	ES	PE	22/02/2011	MALIAGA	R001		730339	1		PLA		05/02/2014	KRUIZ		162744	IF?0100000000000053389	1	REPD	REPD	INDE010L1000
INDE220	H	Subestación Independencia 220kV	MEM	ACTIV	INDE	RP02	38E20001	DTC	RP02	CREA	7424041	R		SUB	ES	PE	22/02/2011	MALIAGA	R001		730557	1		PLA		05/02/2014	KRUIZ		162744	IF?0100000000000053607	1	REPD	REPD	INDE220
INDT220	H	Subestación Independencia 220kV	CTM	ACTIV	INDT	MT04	38E20001	CTM	MT04	CREA		D		SUB	ES		20/07/2011	MVIDALON	R001		801547	1		PMT		14/11/2012	JMSALAZAR			IF?0100000000000069126	1	CTMP	CTMP	INDT220
ISP DTE ISAP	H	Departamento de Transmisión Este	ISAP	EXTER	ISP-ISAP	RP03	38E30001	DTE	RP03	CREA		R		UN	ES		01/08/2011	MVIDALON	R001		804163	1		PLA		21/10/2013	RFELIX	X		IF?0100000000000069168	1	REPD	REPD	ISP DTE ISAP
ISP DTE LIN	H	DT Este Líneas de Transmisión	MEM	ACTIV	ISP DTE	PE01	38E30003	IPE	PE01	CREA	71	I		C	ES		16/03/2011	MALIAGA	R001		742072	1		PIS		24/04/2015	KRUIZ			IF?0100000000000063411	1	ISAP	ISAP	ISP DTE LIN
JULI010	H	Subestación Juliaca 10kV	MEM	ACTIV	JULI	RP04	38E40001	DTS	RP04	CREA	7444081	R		SUB	ES	PE	14/03/2011	MALIAGA	R001	211101	741140	1		PLA		23/12/2013	KRUIZ		162744	IF?0100000000000062599	1	REPD	REPD	JULI010
JULI022	H	Subestación Juliaca 22.9kV	MEM	ACTIV	JULI	RP04	38E40001	DTS	RP04	CREA	7445011	R		SUB	ES	PE	14/03/2011	MALIAGA	R001	211101	741335	1		PLA		23/12/2013	KRUIZ		162744	IF?0100000000000062794	1	REPD	REPD	JULI022
JULI060	H	Subestación Juliaca 60kV	MEM	ACTIV	JULI	RP04	38E40001	DTS	RP04	CREA	7444081	R		SUB	ES	PE	14/03/2011	MALIAGA	R001	211101	741415	1		PLA		23/12/2013	KRUIZ		162744	IF?0100000000000062874	1	REPD	REPD	JULI060
JULI138	H	Subestación Juliaca 138kV	MEM	ACTIV	JULI	RP04	38E40001	DTS	RP04	CREA	7444081	R		SUB	ES	PE	14/03/2011	MALIAGA	R001	211101	741479	1		PLA		23/12/2013	KRUIZ		162744	IF?0100000000000062938	1	REPD	REPD	JULI138
LNIN220	H	Subestación Laguna La Niña 220kV	CTM	ACTIV	LNIN	MT11	38E10001	CTM	MT11	CREA	741311	D		SUB	ES		03/05/2011	MALIAGA	R001		767296	1		PMT		06/10/2015	HALLCA			IF?0100000000000066329	1	CTMP	CTMP	LNIN220
LNIN220	H	Subestación Laguna La Niña 220kV		ACTIV	XNIN					NOAC PTBO		R		SUB	ES		21/03/2011	MALIAGA	R001		743237	1				03/05/2011	MALIAGA			IF?0100000000000064345	R			LNIN220
LNIN-CTMP	H	Subestación Laguna La Niña	CTM	EXTER	CTM DTN SUB -CTMP	RP01	38E10001	DTN	RP01	CREA		R		SUB	ES		02/08/2011	MVIDALON	R001		804474	1		PLA		23/04/2015	KRUIZ			IF?0100000000000069369	1	REPD	REPD	LNIN-CTMP
MACH-CTMP	H	Subestación Machupicchu	CTM	EXTER	CTM DTS SUB -CTMP	RP04	38E40001	DTS	RP04	CREA		D		SUB	ES		21/08/2014	HALLCA	R001		1053895	1		PLA		26/08/2014	EPAUCARC			IF?0100000000000077676	1	REPD	REPD	MACH-CTMP
MAFREP	D	Medios Auxiliares de Fabricación - MAF's		ACTIV						CREA		R			ES		27/12/2011	MVIDALON	R001		845249	1						X		IF?0100000000000070436	1	REPD	REPD	MAFREP
MANT220	H	Subestacion Mantaro 220kV	MEM	ACTIV	MANT	MT01	38E30001	CTM	MT01	CREA	741011	D		SUB	ES		30/03/2011	MALIAGA	R001		758926	1		PMT		05/03/2016	DPADILLA			IF?0100000000000065324	1	CTMP	CTMP	MANT220
MANT-CTMP	H	Subestacion Mantaro	CTM	EXTER	CTM DTE SUB -CTMP	RP03	38E30001	DTE	RP03	CREA		R		SUB	ES		02/08/2011	MVIDALON	R001		804313	1		PLA		05/02/2014	KRUIZ			IF?0100000000000069259	1	REPD	REPD	MANT-CTMP
MOLL138	H	Subestación Mollendo 138 kV	MEM	ACTIV	MOLL	RP04	38E40001	DTS	RP04	CREA	7444091	R		SUB	ES	PE	25/02/2011	MALIAGA	R001	40701	736513	1		PLA		23/12/2013	KRUIZ		162744	IF?0100000000000059324	1	REPD	REPD	MOLL138
OLLE-CTMP	H	Subestación Santo Domingo de los Olleros	CTM	ACTIV	CTM DTC SUB -CTMP	RP02	38E20001		RP02	CREA		R		SUB	ES		03/06/2013	JMSALAZAR	R001		939043	1		PLA		12/08/2013	JMSALAZAR			IF?0100000000000074984	1	REPD	REPD	OLLE-CTMP
ORNU-ISAP	H	Subestacion Oroya Nueva	ISAP	EXTER	ISP DTE SUB -ISAP	RP03	38E30001	DTE	RP03	CREA		R		SUB	ES		02/08/2011	MVIDALON	R001		804236	1		PLA		05/02/2014	KRUIZ	X		IF?0100000000000069238	1	REPD	REPD	ORNU-ISAP
PANU066CTR10	H	CTR Paramonga N 66kV-ATransf AT10-216	MEM	ACTIV	PANU066	RP01	38E10001	DTN	RP01	CREA	7414051	R		R-CONCESIO	ES	PE	08/03/2011	MALIAGA	R001	150202	740245	1		PLA		05/02/2014	KRUIZ		162744	IF?0100000000000062006	1	REPD	REPD	PANU066CTR10
PANU066CTR18	H	CTR Paramonga N 66kV-CTransf T18-261	MEM	ACTIV	PANU066	RP01	38E10001	DTN	RP01	CREA	7414051	R		R-CONCESIO	ES	PE	08/03/2011	MALIAGA	R001	150202	740257	1		PLA		05/02/2014	KRUIZ		162744	IF?0100000000000062018	1	REPD	REPD	PANU066CTR18
PANU066CTR56	H	CTR Paramonga N 66kV-Transf T56-61	MEM	ACTIV	PANU066	RP01	38E10001	DTN	RP01	CREA	7414051	R		R-CONCESIO	ES	PE	08/03/2011	MALIAGA	R001	150202	740271	1		PLA		05/02/2014	KRUIZ	X	162744	IF?0100000000000062032	1	REPD	REPD	PANU066CTR56
PANU132CTR10	D	CTR Paramonga N 132kV-ATransf AT10-216	MEM	ACTIV	PANU132	RP01	38E10001	DTN	RP01	CREA	7414051	R		R-CONCESIO	ES	PE	08/03/2011	MALIAGA	R001	150202	740318	1		PLA	A	02/06/2016	RROMERO		162744	IF?0100000000000062079	1	REPD	REPD	PANU132CTR10
PANU132CTR64	H	CTR Paramonga N 132kV-CTransf T64-261 Re	MEM	ACTIV	PANU132	RP01	38E10001	DTN	RP01	CREA	7414051	R		R-PROPIOS	ES	PE	08/03/2011	MALIAGA	R001	150202	740328	1		PLA		23/04/2015	KRUIZ		162744	IF?0100000000000062089	1	REPD	REPD	PANU132CTR64
PANU220CRE08	H	CRE Paramonga N 220kV-Celda Reactor R8	MEM	ACTIV	PANU220	RP01	38E10001	DTN	RP01	CREA	7414051	R		R-CONCESIO	ES	PE	08/03/2011	MALIAGA	R001	150202	740380	1		PLA		03/02/2014	KRUIZ		162744	IF?0100000000000062141	1	REPD	REPD	PANU220CRE08
PANU220CTR10	D	CTR Paramonga N 220kV-ATransf AT10-216	MEM	ACTIV	PANU220	RP01	38E10001	DTN	RP01	CREA	7414051	R		R-CONCESIO	ES	PE	08/03/2011	MALIAGA	R001	150202	740397	1		PLA	A	02/06/2016	RROMERO		162744	IF?0100000000000062158	1	REPD	REPD	PANU220CTR10
PANU220CTR18	D	CTR Paramonga N 220kV-CTransf T18-261	MEM	ACTIV	PANU220	RP01	38E10001	DTN	RP01	CREA	7414051	R		R-CONCESIO	ES	PE	08/03/2011	MALIAGA	R001	150202	740410	1		PLA	A	02/06/2016	RROMERO		162744	IF?0100000000000062171	1	REPD	REPD	PANU220CTR18
PANU220CTR64	H	CTR Paramonga N 220kV-CTransf T64-216 Re	MEM	ACTIV	PANU220	RP01	38E10001	DTN	RP01	CREA	7414051	R		R-PROPIOS	ES	PE	08/03/2011	MALIAGA	R001	150202	740423	1		PLA		23/04/2015	KRUIZ		162744	IF?0100000000000062184	1	REPD	REPD	PANU220CTR64
PANU220L2216	H	CL-2216 Paramonga N 220kV–Chimbote	MEM	ACTIV	PANU220	RP01	38E10001	DTN	RP01	CREA	7415021	R		R-CONCESIO	ES	PE	08/03/2011	MALIAGA	R001	150202	740491	1		PLA		03/02/2014	KRUIZ		162744	IF?0100000000000062252	1	REPD	REPD	PANU220L2216
PANU220L2278	H	CL-2278 Paramonga N - Conococha	ETS	ACTIV	PANU220	RP01	38E10001	DTN	RP01	CREA		R		R-CLIENTES	ES	PE	08/03/2011	MALIAGA	R001	150202	740516	1		PLA		03/02/2014	KRUIZ		162744	IF?0100000000000062277	1	REPD	REPD	PANU220L2278
PANU220L2279	H	CL-2279 Paramonga N 220kV#Huacho	MEM	ACTIV	PANU220	RP01	38E10001	DTN	RP01	CREA	7415021	R		R-CONCESIO	ES	PE	08/03/2011	MALIAGA	R001	150202	740451	1		PLA		03/02/2014	KRUIZ		162744	IF?0100000000000062212	1	REPD	REPD	PANU220L2279
PARI013	H	Subestación Pariñas 13 kV	MEM	ACTIV	PARI	RP01	38E10001	DTN	RP01	CREA	7415111	R			ES		30/11/2012	DPADILLA	R001	200701	905976	1		PLA		28/01/2016	HALLCA	X		IF?0100000000000073867	1	REPD	REPD	PARI013
PARI220	H	Subestación Pariñas 220 kV	MEM	ACTIV	PARI	RP01	38E10001	DTN	RP01	CREA	7415111	R		SUB	ES		25/10/2012	DPADILLA	R001	200701	895942	1		PLA		08/06/2016	HALLCA			IF?0100000000000073572	1	REPD	REPD	PARI220
PARN-ISAP	H	Subestación Paragsha Nueva	ISAP	EXTER	ISP DTE SUB -ISAP	RP03	38E30001	DTE	RP03	CREA		R		SUB	ES		02/08/2011	MVIDALON	R001		804222	1		PLA		05/02/2014	KRUIZ	X		IF?0100000000000069224	1	REPD	REPD	PARN-ISAP
PIUA-CTMP	H	Subestación Piura Oeste CTM	CTM	ACTIV	CTM DTN SUB -CTMP	RP01	38E10001	DTN	RP01	CREA	741301311	R		SUB	ES		18/05/2012	SASTO	R001		862098	1		PLA		12/05/2015	KRUIZ			IF?0100000000000071106	1	REPD	REPD	PIUA-CTMP
PIUR010CTR32	H	CTR Piura O. 10kV-Celda Transf. T32-261	MEM	ACTIV	PIUR010	RP01	38E10001	DTN	RP01	CREA	7414061	R		R-CONCESIO	ES	PE	24/02/2011	MALIAGA	R001	200101	733228	1		PLA		05/02/2014	KRUIZ		162744	IF?0100000000000056158	1	REPD	REPD	PIUR010CTR32
PIUR060CAC01	H	CAC Piura O. 60kV - Acople 1	MEM	ACTIV	PIUR060	RP01	38E10001	DTN	RP01	CREA	7415041	R		R-CONCESIO	ES	PE	24/02/2011	MALIAGA	R001	200101	733262	1		PLA		05/02/2014	KRUIZ		162744	IF?0100000000000056192	1	REPD	REPD	PIUR060CAC01
PIUR060CBARA	H	CB Piura O. 60kV - Barra A	MEM	ACTIV	PIUR060	RP01	38E10001	DTN	RP01	CREA	7414061	R		R-CONCESIO	ES	PE	24/02/2011	MALIAGA	R001	200101	733274	1		PLA		05/02/2014	KRUIZ		162744	IF?0100000000000056204	1	REPD	REPD	PIUR060CBARA
PIUR060CBARB	H	CB Piura O. 60kV - Barra B	MEM	ACTIV	PIUR060	RP01	38E10001	DTN	RP01	CREA	7415041	R		R-CONCESIO	ES	PE	24/02/2011	MALIAGA	R001	200101	733280	1		PLA		05/02/2014	KRUIZ		162744	IF?0100000000000056210	1	REPD	REPD	PIUR060CBARB
PIUR060CTR32	H	CTR Piura O. 60kV-Celda Transf. T32-261	MEM	ACTIV	PIUR060	RP01	38E10001	DTN	RP01	CREA	7414061	R		R-CONCESIO	ES	PE	24/02/2011	MALIAGA	R001	200101	733307	1		PLA		05/02/2014	KRUIZ		162744	IF?0100000000000056237	1	REPD	REPD	PIUR060CTR32
PIUR060L6654	H	CL-6654 Piura O. 60kV - Paita	MEM	ACTIV	PIUR060	RP01	38E10001	DTN	RP01	CREA	7414061	R		R-CONCESIO	ES	PE	24/02/2011	MALIAGA	R001	200101	733389	1		PLA		23/04/2015	KRUIZ		162744	IF?0100000000000056319	1	REPD	REPD	PIUR060L6654
PIUR220	H	Subestación Piura Oeste 220kV	MEM	ACTIV	PIUR	RP01	38E10001	DTN	RP01	CREA	7414061	R		SUB	ES	PE	24/02/2011	MALIAGA	R001	200101	733510	1		PLA		03/02/2014	KRUIZ		162744	IF?0100000000000056439	1	REPD	REPD	PIUR220
PLAN220	H	Subestación Planicie 220kV	CTM	ACTIV	PLAN	MT03	38E20001	CTM	MT03	CREA	741231	D		SUB	ES		06/05/2011	MALIAGA	R001		769409	1		PMT		01/09/2015	YROJAS			IF?0100000000000067075	1	CTMP	CTMP	PLAN220
PLAN220L2103	H	CL-2103 Planicie 220kV–Chilca Nueva	CTM	ACTIV	PLAN220	MT03	38E20001	CTM	MT03	CREA	741231	D		R-CONCESIO	ES		06/05/2011	MALIAGA	R001		769444	1		PMT		01/09/2015	YROJAS			IF?0100000000000067100	1	CTMP	CTMP	PLAN220L2103
PLAN220L2104	H	CL-2104 Planicie 220kV–Chilca Nueva	CTM	ACTIV	PLAN220	MT03	38E20001	CTM	MT03	CREA	741231	D		R-CONCESIO	ES		06/05/2011	MALIAGA	R001		769469	1		PMT		01/09/2015	YROJAS			IF?0100000000000067125	1	CTMP	CTMP	PLAN220L2104
PLAN220L2106	H	CL-2106 Planicie 220kV–Carabayllo	CTM	ACTIV	PLAN220	MT03	38E20001	CTM	MT03	CREA	741231	D		R-CONCESIO	ES		06/05/2011	MALIAGA	R001		769519	1		PMT		01/09/2015	YROJAS			IF?0100000000000067175	1	CTMP	CTMP	PLAN220L2106
PLAN-CTMP	H	Subestación Planicie	CTM	EXTER	CTM DTC SUB -CTMP	RP02	38E20001	DTC	RP02	CREA	742301011	R		SUB	ES		03/08/2011	MVIDALON	R001		804729	1		PLA		28/04/2015	KRUIZ			IF?0100000000000069412	1	REPD	REPD	PLAN-CTMP
PLAT220	H	Subestación Platanal 220kV	CTM	ACTIV	PLAT	MT08	38E20001	CTM	MT08	CREA	741211	D		SUB	ES		14/03/2013	JMSALAZAR	R001		929993	1		PMT						IF?0100000000000074214	1	CTMP	CTMP	PLAT220
POMA010	H	Subestación Pomacocha 10kV	MEM	ACTIV	POMA	RP03	38E30001	DTE	RP03	CREA	7434071	R		SUB	ES	PE	25/02/2011	MALIAGA	R001		735568	1		PLA		10/01/2014	ITCO4099		162744	IF?0100000000000058390	1	REPD	REPD	POMA010
POMA220	H	Subestación Pomacocha 220kV	MEM	ACTIV	POMA	RP03	38E30001	DTE	RP03	CREA	7434071	R		SUB	ES	PE	25/02/2011	MALIAGA	R001		735610	1		PLA		10/01/2014	ITCO4099		162744	IF?0100000000000058432	1	REPD	REPD	POMA220
POMC-CTMP	H	Subestacion Pomacocha	CTM	ACTIV	CTM DTE SUB -CTMP	RP03	38E30001	DTE	RP03	CREA		R		SUB	ES		23/05/2012	JDELGADO	R001		862902	1		PLA		23/04/2015	KRUIZ	X		IF?0100000000000071229	1	REPD	REPD	POMC-CTMP
PUCA060	H	Subestación Pucallpa 60kV	MEM	ACTIV	PUCA	PE01	38E30001	IPE	PE01	CREA	741031	I		SUB	ES		05/04/2011	MALIAGA	R001		760212	1		PIS		08/07/2014	RFELIX			IF?0100000000000065570	1	ISAP	ISAP	PUCA060
PUCA138	H	Subestación Pucallpa 138kV	MEM	ACTIV	PUCA	PE01	38E30001	IPE	PE01	CREA	741031	I		SUB	ES		05/04/2011	MALIAGA	R001		760279	1		PIS		08/07/2014	RFELIX			IF?0100000000000065637	1	ISAP	ISAP	PUCA138
PUCA-ISAP	H	Subestación Pucallpa	ISAP	EXTER	ISP DTE SUB -ISAP	RP03	38E30001	DTE	RP03	CREA		R		SUB	ES		02/08/2011	MVIDALON	R001		804204	1		PLA		05/02/2014	KRUIZ	X		IF?0100000000000069208	1	REPD	REPD	PUCA-ISAP
PUNO022	H	Subestación Puno 22.9kV	MEM	ACTIV	PUNO	RP04	38E40001	DTS	RP04	CREA	7444111	R		SUB	ES	PE	14/03/2011	MALIAGA	R001	210101	740924	1		PLA		23/12/2013	KRUIZ		162744	IF?0100000000000062384	1	REPD	REPD	PUNO022
PUNO060	H	Subestación Puno 60kV	MEM	ACTIV	PUNO	RP04	38E40001	DTS	RP04	CREA	7444111	R		SUB	ES	PE	14/03/2011	MALIAGA	R001	210101	740982	1		PLA		23/12/2013	KRUIZ		162744	IF?0100000000000062442	1	REPD	REPD	PUNO060
REP DTC	H	Departamento de Transmisión Centro		ACTIV	REP	RP02		DTC	RP02	CREA	7421	R		UN	ES	PE	03/02/2011	MVIDALON	R001		726868	1		PLA		13/05/2015	KRUIZ		162744	IF?0100000000000051135	R	REPD	REPD	REP DTC
REP DTC LIN	H	DT Centro Líneas de Transmisión	MEM	ACTIV	REP DTC	RP02	38E20003	DTC	RP02	CREA	7421	R		C	ES	PE	03/02/2011	MVIDALON	R001		726875	1		PLA		04/12/2013	KRUIZ		162744	IF?0100000000000051142	R	REPD	REPD	REP DTC LIN
REP DTC SUB	H	DT Centro Subestaciones	MEM	ACTIV	REP DTC	RP02	38E20001	DTC	RP02	CREA	7421	R		SUB	ES	PE	03/02/2011	MVIDALON	R001		726874	1		PLA		13/05/2015	KRUIZ		162744	IF?0100000000000051141	R	REPD	REPD	REP DTC SUB
REP DTE	H	Departamento de Transmisión Este		ACTIV	REP	RP03		DTE	RP03	CREA	7431	R		UN	ES	PE	03/02/2011	MVIDALON	R001		726869	1		PLA		13/05/2015	KRUIZ		162744	IF?0100000000000051136	R	REPD	REPD	REP DTE
REP DTE LIN	H	DT Este Líneas de Transmisión	MEM	ACTIV	REP DTE	RP03	38E30003	DTE	RP03	CREA	7431	R		C	ES	PE	03/02/2011	MVIDALON	R001		726878	1		PLA		06/12/2012	ECASANOVA		162744	IF?0100000000000051145	R	REPD	REPD	REP DTE LIN
REP DTN	H	Departamento de Transmisión Norte		ACTIV	REP	RP01		DTN	RP01	CREA	7411	R		UN	ES	PE	03/02/2011	MVIDALON	R001		726867	1		PLA		13/05/2015	KRUIZ		162744	IF?0100000000000051134	R	REPD	REPD	REP DTN
REP DTN LIN	H	DT Norte Líneas de Transmisión	MEM	ACTIV	REP DTN	RP01	38E10003	DTN	RP01	CREA	7411	R		C	ES	PE	03/02/2011	MVIDALON	R001		726872	1		PLA		06/12/2012	ECASANOVA		162744	IF?0100000000000051139	R	REPD	REPD	REP DTN LIN
REP DTN SUB	H	DT Norte Subestaciones	MEM	ACTIV	REP DTN	RP01	38E10001	DTN	RP01	CREA	7411	R		SUB	ES	PE	03/02/2011	MVIDALON	R001		726871	1		PLA		08/07/2014	DPADILLA		162744	IF?0100000000000051138	R	REPD	REPD	REP DTN SUB
REP DTS	H	Departamento de Transmisión Sur		ACTIV	REP	RP04		DTS	RP04	CREA	7441	R		UN	ES	PE	03/02/2011	MVIDALON	R001		726870	1		PLA		13/05/2015	KRUIZ		162744	IF?0100000000000051137	R	REPD	REPD	REP DTS
REP DTS LIN	H	DT Sur Líneas de Transmisión	MEM	ACTIV	REP DTS	RP04	38E40003	DTS	RP04	CREA	7441	R		C	ES	PE	03/02/2011	MVIDALON	R001		726881	1		PLA		06/12/2012	ECASANOVA		162744	IF?0100000000000051148	R	REPD	REPD	REP DTS LIN
REPA138	H	Subestación Repartición 138kV	MEM	ACTIV	REPA	RP04	38E40001	DTS	RP04	CREA	7444131	R		R-CONCESIO	ES	PE	25/02/2011	MALIAGA	R001		736767	1		PLA		23/12/2013	KRUIZ		162744	IF?0100000000000059578	1	REPD	REPD	REPA138
SANO138	H	Subestación Santuario 138kV	MEM	ACTIV	SANO	RP04	38E40001	DTS	RP04	CREA	7444141	R		SUB	ES	PE	03/03/2011	MALIAGA	R001		739631	1		PLA		23/12/2013	KRUIZ		162744	IF?0100000000000061855	1	REPD	REPD	SANO138
SJUA010	H	Subestación San Juan 10kV	MEM	ACTIV	SJUA	RP02	38E20001	DTC	RP02	CREA	7424061	R		SUB	ES	PE	03/02/2011	MVIDALON	R001	150133	726885	1		PLA		03/09/2015	DPADILLA		162744	IF?0100000000000051151	1	REPD	REPD	SJUA010
SJUA060	H	Subestación San Juan 60kV	MEM	ACTIV	SJUA	RP02	38E20001	DTC	RP02	CREA	7424061	R		SUB	ES	PE	03/02/2011	MVIDALON	R001	150133	726933	1		PLA		03/09/2015	DPADILLA		162744	IF?0100000000000051199	1	REPD	REPD	SJUA060
SJUA220	H	Subestación San Juan 220kV	MEM	ACTIV	SJUA	RP02	38E20001	DTC	RP02	CREA	7424061	R		SUB	ES	PE	03/02/2011	MVIDALON	R001	150133	727012	1		PLA		03/09/2015	DPADILLA		162744	IF?0100000000000051278	1	REPD	REPD	SJUA220
SJUA220CTR 2	H	CTR San Juan 220kV-Celda Transf. TRF 2	MEM	ACTIV	SJUA220	RP02	38E20001	DTC	RP02	CREA	7424061	R		R-CONCESIO	ES	PE	03/02/2011	MVIDALON	R001	150133	727051	1		PLA		03/09/2015	DPADILLA		162744	IF?0100000000000051317	1	REPD	REPD	SJUA220CTR 2
SJUA220L2011	D	CL-2011 San Juan 220kV - Santa Rosa	MEM	ACTIV	SJUA220	RP02	38E20001	DTC	RP02	CREA	7424061	R		R-CONCESIO	ES	PE	03/02/2011	MVIDALON	R001	150133	727101	1		PLA	C	29/04/2016	MVIDALON		162744	IF?0100000000000051367	1	REPD	REPD	SJUA220L2011
SOCA035	H	Subestación Socabaya 35kV	MEM	ACTIV	SOCA	RP04	38E40001	DTS	RP04	CREA	7441	R		SUB	ES	PE	01/03/2011	MALIAGA	R001	40122	737903	1		PLA		13/05/2015	KRUIZ		162744	IF?0100000000000060455	1	REPD	REPD	SOCA035
SOCB220	H	Subestación Socabaya 220kV	CTM	ACTIV	SOCB	MT01	38E40001	CTM	MT01	CREA	741021	D		SUB	ES		16/03/2011	MALIAGA	R001		742142	1		PMT		23/12/2013	KRUIZ			IF?0100000000000063467	1	CTMP	CTMP	SOCB220
SROS060	H	Subestación Santa Rosa 60kV	MEM	ACTIV	SROS	RP02	38E20001	DTC	RP02	CREA	7425071	R		SUB	ES	PE	21/02/2011	MALIAGA	R001	150101	728758	1		PLA		16/12/2013	ITCO3942		162744	IF?0100000000000051865	1	REPD	REPD	SROS060
SURI220	H	Subestación Suriray 220kV	CTM	ACTIV	SURI	MT17	38E40001	CTM	MT17	CREA	741501	D		SUB	ES		21/08/2014	EPAUCARC	R001		1053784	1		PMT		04/03/2016	HALLCA			IF?0100000000000077658	1	CTMP	CTMP	SURI220
SURI-CTMP	H	Subestación Suriray	CTM	EXTER	CTM DTS SUB -CTMP	RP04	38E40001	DTS	RP04	CREA		D		SUB	ES		21/08/2014	EPAUCARC	R001		1053946	1		PLA		26/08/2014	EPAUCARC			IF?0100000000000077638	1	REPD	REPD	SURI-CTMP
TALR-CTMP	H	Subestación Talara CTM	CTM	ACTIV	CTM DTN SUB -CTMP	RP01	38E10001	DTN	RP01	CREA	741301311	R		SUB	ES		18/05/2012	SASTO	R001		862099	1		PLA		12/05/2015	KRUIZ			IF?0100000000000071107	1	REPD	REPD	TALR-CTMP
TING010	H	Subestación Tingo María 10kV	MEM	ACTIV	TING	RP03	38E30001	DTE	RP03	CREA	7434081	R		SUB	ES	PE	25/02/2011	MALIAGA	R001		734657	1		PLA		10/01/2014	ITCO4099		162744	IF?0100000000000057479	1	REPD	REPD	TING010
TINT010	H	Subestación Tintaya 10kV	MEM	ACTIV	TINT	RP04	38E40001	DTS	RP04	CREA	7444161	R		SUB	ES	PE	01/03/2011	MALIAGA	R001		738247	1		PLA		23/12/2013	KRUIZ		162744	IF?0100000000000060799	1	REPD	REPD	TINT010
TINT138CTR43	D	CTR Tintaya 138kV - Celda Transf. T43-11	MEM	ACTIV	TINT138	RP04	38E40001	DTS	RP04	CREA	7444161	R		R-CONCESIO	ES	PE	01/03/2011	MALIAGA	R001		738442	1		PLA	C	01/06/2016	RROMERO		162744	IF?0100000000000060984	1	REPD	REPD	TINT138CTR43
TINT138CTR67	D	CTR Tintaya 138kV-Cel Transf T67-11 RES	MEM	ACTIV	TINT138	RP04	38E40001	DTS	RP04	CREA	7444161	R		R-PROPIOS	ES	PE	01/03/2011	MALIAGA	R001		738466	1		PLA	C	01/06/2016	RROMERO		162744	IF?0100000000000061008	1	REPD	REPD	TINT138CTR67
TINT138L1005	H	CL-1005 Tintaya 138kV - Quencoro	MEM	ACTIV	TINT138	RP04	38E40001	DTS	RP04	CREA	7444161	R		R-CONCESIO	ES	PE	01/03/2011	MALIAGA	R001		738480	1		PLA		23/12/2013	KRUIZ		162744	IF?0100000000000061022	1	REPD	REPD	TINT138L1005
TINT138L1006	D	CL-1006 Tintaya 138kV - Azángaro	MEM	ACTIV	TINT138	RP04	38E40001	DTS	RP04	CREA	7444161	R		R-CONCESIO	ES	PE	01/03/2011	MALIAGA	R001		738503	1		PLA	C	01/06/2016	RROMERO		162744	IF?0100000000000061045	1	REPD	REPD	TINT138L1006
TINT138L1008	D	CL-1008 Tintaya 138kV - Callali	MEM	ACTIV	TINT138	RP04	38E40001	DTS	RP04	CREA	7444161	R		R-CONCESIO	ES	PE	01/03/2011	MALIAGA	R001		738526	1		PLA	C	01/06/2016	RROMERO		162744	IF?0100000000000061068	1	REPD	REPD	TINT138L1008
TINTSVCCELDA	H	Celda de SVC 138kV	MEM	ACTIV	TINTSVC	RP04	38E40001	DTS	RP04	CREA	7444161	R		R-CONCESIO	ES	PE	31/05/2012	KUCEDA	R001		864301	1		PLA	C	01/06/2016	RROMERO	X	162744	IF?0100000000000071342	1	REPD	REPD	TINTSVCCELDA
TOQU138	H	Subestación Toquepala 138kV	MEM	ACTIV	TOQU	RP04	38E40001	DTS	RP04	CREA	7444171	R		SUB	ES	PE	25/02/2011	MALIAGA	R001		736438	1		PLA		03/04/2013	KUCEDA		162744	IF?0100000000000059249	1	REPD	REPD	TOQU138
TRJL500	H	Subestación Trujillo 500 kV CTM	CTM	ACTIV	TRJL	MT14	38E10001	CTM	MT14	CREA	741411	D		R-CONCESIO	ES		31/05/2012	SASTO	R001		864217	1		PMT		17/02/2014	KRUIZ	X		IF?0100000000000071284	1	CTMP	CTMP	TRJL500
TRJL500CRE21	H	CRE Trujillo 500kV-Celda Reactor R21	CTM	ACTIV	TRJL500	MT05	38E10001	CTM	MT05	CREA	741391	D		R-CONCESIO	ES		31/05/2012	SASTO	R001		864864	1		PMT		12/06/2013	RFELIX	X		IF?0100000000000071895	1	CTMP	CTMP	TRJL500CRE21
TRJL500I5060	H	CI Trujillo 500 kV-Celda IN-5060	CTM	ACTIV	TRJL500	MT14	38E10001	CTM	MT14	CREA	741411	D		R-CONCESIO	ES		31/05/2012	SASTO	R001		864222	1		PMT		24/04/2013	KRUIZ	X		IF?0100000000000071289	1	CTMP	CTMP	TRJL500I5060
TRJL500REA21	H	REA Trujillo 500kV-Reactor R21	CTM	ACTIV	TRJL500	MT05	38E10001	CTM	MT05	CREA	741391	D		R-CONCESIO	ES		31/05/2012	SASTO	R001		864892	1		PMT		07/11/2013	DPADILLA	X		IF?0100000000000071922	1	CTMP	CTMP	TRJL500REA21
TRJL-CTMP	H	Subestación Trujillo Nueva CTM	CTM	ACTIV	CTM DTN SUB -CTMP	RP01	38E10001	DTN	RP01	CREA		R		SUB	ES		11/06/2012	SASTO	R001		866322	1		PLA		08/08/2014	RFELIX	X		IF?0100000000000072213	1	REPD	REPD	TRJL-CTMP
TRUJ138CTR99	H	CTR Trujillo N. 138kV-CTransf. AT99-121	MEM	ACTIV	TRUJ138	RP01	38E10001	DTN	RP01	CREA	7415161	R		R-CONCESIO	ES	PE	16/09/2013	DPADILLA	R001	130101	963599	1		PLA		09/06/2015	EPAUCARC	X	162744	IF?0100000000000075763	1	REPD	REPD	TRUJ138CTR99
TRUJ220	H	Subestación Trujillo Norte 220kV	MEM	ACTIV	TRUJ	RP01	38E10001	DTN	RP01	CREA	7414081	R		SUB	ES	PE	23/02/2011	MALIAGA	R001	130101	732460	1		PLA		03/02/2014	KRUIZ		162744	IF?0100000000000055458	1	REPD	REPD	TRUJ220
TRUJ220L2232	H	CL-2232 Trujillo N. 220kV–Chimbote 1	MEM	ACTIV	TRUJ220	RP01	38E10001	DTN	RP01	CREA	7414081	R		R-CONCESIO	ES	PE	23/02/2011	MALIAGA	R001	130101	732511	1		PLA		03/02/2014	KRUIZ		162744	IF?0100000000000055509	1	REPD	REPD	TRUJ220L2232
TRUN-CTMP	H	Subestación Trujillo Norte CTM	CTM	ACTIV	CTM DTN SUB -CTMP	RP01	38E10001	DTN	RP01	CREA		R		SUB	ES		11/06/2012	SASTO	R001		866350	1		PLA		23/04/2015	KRUIZ	X		IF?0100000000000072241	1	REPD	REPD	TRUN-CTMP
VENT220L2245	H	CL-2245 220 kV Ventanilla - Chavarría	MEM	ACTIV	VENT220	RP02	38E20001	DTC	RP02	CREA	7424091	R		R-CONCESIO	ES	PE	22/02/2011	MALIAGA	R001	70106	730823	1		PLA		09/06/2016	HALLCA		162744	IF?0100000000000053863	1	REPD	REPD	VENT220L2245
VIZA-ISAP	H	Subestación Vizcarra	ISAP	EXTER	ISP DTN SUB -ISAP	RP01	38E10001		RP01	CREA		R		R-CONCESIO	ES		12/03/2012	KUCEDA	R001		854554	1		PLA		23/04/2015	KRUIZ	X		IF?0100000000000070645	1	REPD	REPD	VIZA-ISAP
ZORR060	H	Subestación Zorritos 60kV	MEM	ACTIV	ZORR	RP01	38E10001	DTN	RP01	CREA	7414091	R		SUB	ES	PE	24/02/2011	MALIAGA	R001	240201	733846	1		PLA		05/02/2014	KRUIZ		162744	IF?0100000000000056737	1	REPD	REPD	ZORR060
ZORR220CBARA	H	CB Zorritos 220kV - Barra A	MEM	ACTIV	ZORR220	RP01	38E10001	DTN	RP01	CREA	7414091	R		R-CONCESIO	ES	PE	24/02/2011	MALIAGA	R001	240201	733939	1		PLA		03/02/2014	KRUIZ		162744	IF?0100000000000056830	1	REPD	REPD	ZORR220CBARA
ZORR220L2249	D	CL-2249 Zorritos 220kV-Talara	MEM	ACTIV	ZORR220	RP01	38E10001	DTN	RP01	CREA	7414091	R		R-CONCESIO	ES	PE	24/02/2011	MALIAGA	R001	240201	733968	1		PLA	A	02/06/2016	RROMERO		162744	IF?0100000000000056859	1	REPD	REPD	ZORR220L2249
CARA500	H	Subestacion Carabayllo 500kV	CTM	ACTIV	CARA	MT03	38E20001	CTM	MT03	CREA	741261	D		SUB	ES		06/05/2011	MALIAGA	R001		769023	1		PMT		05/02/2014	KRUIZ			IF?0100000000000066705	1	CTMP	CTMP	CARA500
COTA220	H	Subestacion Cotaruse 220kV	CTM	ACTIV	COTA	MT01	38E40001	CTM	MT01	CREA	741031	D		SUB	ES		30/03/2011	MALIAGA	R001		758655	1		PMT		05/02/2014	KRUIZ			IF?0100000000000065053	1	CTMP	CTMP	COTA220
CTM DTC	H	Departamento de Transmisión Centro	CTM	ACTIV	CTM	MT01			MT01	CREA	71	D		UN	ES		14/03/2011	MALIAGA	R001		740840	1		PMT		24/04/2015	KRUIZ			IF?0100000000000062346	1	CTMP	CTMP	CTM DTC
CTM DTC SUB -CTMP	H	DT Centro Subestaciones	CTM	EXTER	CTM DTC-CTMP	RP02	38E20001		RP02	CREA		R		SUB	ES		01/08/2011	MVIDALON	R001		804171	1		PLA		12/06/2012	JMSALAZAR			IF?0100000000000069176	1	REPD	REPD	CTM DTC SUB -CTMP
CTM DTE SUB -CTMP	H	DT Este Subestaciones	CTM	EXTER	CTM DTE-CTMP	RP03	38E30001	DTE	RP03	CREA		R		SUB	ES		01/08/2011	MVIDALON	R001		804174	1		PLA		17/07/2013	RFELIX			IF?0100000000000069179	1	REPD	REPD	CTM DTE SUB -CTMP
CTM DTN	H	Departamento de Transmisión Norte	CTM	ACTIV	CTM	MT01			MT01	CREA	71	D		UN	ES		14/03/2011	MALIAGA	R001		740839	1		PMT		24/04/2015	KRUIZ			IF?0100000000000062344	1	CTMP	CTMP	CTM DTN
CTM DTN SUB -CTMP	H	DT Norte Subestaciones	CTM	EXTER	CTM DTN-CTMP	RP01	38E10001		RP01	CREA		R		SUB	ES		01/08/2011	MVIDALON	R001		804177	1		PLA		23/04/2015	KRUIZ			IF?0100000000000069182	1	REPD	REPD	CTM DTN SUB -CTMP
CTM DTS SUB -CTMP	H	DT Sur Subestaciones	CTM	EXTER	CTM DTS-CTMP	RP04	38E40001	DTS	RP04	CREA		R		SUB	ES		01/08/2011	MVIDALON	R001		804180	1		PLA		23/08/2012	KUCEDA			IF?0100000000000069185	1	REPD	REPD	CTM DTS SUB -CTMP
CTM-CTMP	H	CTM	CTM	EXTER	EXTER					CREA		R		EMPRESA	ES		01/08/2011	MVIDALON	R001		804162	1				23/04/2015	KRUIZ	X		IF?0100000000000069167	1	REPD	REPD	CTM-CTMP
CHAV220	H	Subestacion Chavarria 220kV	MEM	ACTIV	CHAV	RP02	38E20001	DTC	RP02	CREA	7424021	R		SUB	ES	PE	21/02/2011	MALIAGA	R001		729118	1		PLA		05/02/2014	KRUIZ		162744	IF?0100000000000052223	1	REPD	REPD	CHAV220
CHIL220	H	Subestación Chilca 220kV	MEM	ACTIV	CHIL	RP02	38E20001	DTC	RP02	CREA	7425011	R		SUB	ES	PE	22/02/2011	MALIAGA	R001	150505	730918	1		PLA		05/02/2014	KRUIZ		162744	IF?0100000000000053957	1	REPD	REPD	CHIL220
CHIM138	H	Subestación Chimbote 1 138kV	MEM	ACTIV	CHIM	RP01	38E10001	DTN	RP01	CREA	7414021	R		SUB	ES	PE	23/02/2011	MALIAGA	R001	21801	731317	1		PLA		23/12/2013	KRUIZ		162744	IF?0100000000000054316	1	REPD	REPD	CHIM138
CHMB220	H	Subestación Chimbote 220 kV CTM	CTM	ACTIV	CHMB	MT05	38E10001	CTM	MT05	CREA	741381	D		R-CONCESIO	ES		31/05/2012	SASTO	R001		864703	1		PMT		24/04/2015	KRUIZ	X		IF?0100000000000071735	1	CTMP	CTMP	CHMB220
CHMB500	H	Subestación Chimbote 500 kV CTM	CTM	ACTIV	CHMB	MT05	38E10001	CTM	MT05	CREA	741381	D		R-CONCESIO	ES		31/05/2012	SASTO	R001		864494	1		PMT		24/04/2015	KRUIZ	X		IF?0100000000000071526	1	CTMP	CTMP	CHMB500
HUAC220	H	Subestación Huacho 220kV	MEM	ACTIV	HUAC	RP02	38E20001	DTC	RP02	CREA	7424111	R		SUB	ES	PE	22/02/2011	MALIAGA	R001	150801	730141	1		PLA		05/02/2014	KRUIZ		162744	IF?0100000000000053208	1	REPD	REPD	HUAC220
ICA 060	H	CREA		ACTIV	ICANOUSAR					NOAC PTBO		R			ES		14/03/2011	MALIAGA	R001		741709	1				16/05/2011	ISA3582			IF?0100000000000063168	R			ICA 060
ICA 060	H	Subestación Ica 60kV	MEM	ACTIV	ICA	RP02	38E20001	DTC	RP02	CREA	7424031	R		SUB	ES	PE	16/05/2011	MALIAGA	R001	110101	771412	1		PLA		05/02/2014	KRUIZ		162744	IF?0100000000000067462	1	REPD	REPD	ICA 060
ICANOUSAR	D	CREA		ACTIV						NOAC PTBO		R			ES		14/03/2011	MALIAGA	R001		741567	1				01/04/2016	HALLCA			IF?0100000000000063026	R			ICANOUSAR
INDE010	H	Subestación Independencia 10kV	MEM	ACTIV	INDE	RP02	38E20001	DTC	RP02	CREA	7424041	R		SUB	ES	PE	22/02/2011	MALIAGA	R001		730224	1		PLA		05/02/2014	KRUIZ		162744	IF?0100000000000053274	1	REPD	REPD	INDE010
ISP DTE	H	Departamento de Transmisión Este	MEM	ACTIV	ISP	PE01	38E30001	IPE	PE01	CREA	71	I		UN	ES		15/03/2011	MALIAGA	R001		741993	1		PIS		24/04/2015	KRUIZ	X		IF?0100000000000063401	1	ISAP	ISAP	ISP DTE
ISP DTE SUB -ISAP	H	DT Este Subestaciones	ISAP	EXTER	ISP DTE ISAP	RP03	38E30001	DTE	RP03	CREA		R		SUB	ES		01/08/2011	MVIDALON	R001		804166	1		PLA		21/10/2013	RFELIX			IF?0100000000000069171	1	REPD	REPD	ISP DTE SUB -ISAP
ISP DTN SUB -ISAP	H	DT Norte Subestaciones	ISAP	EXTER	ISP DTN ISAP	RP01	38E10001		RP01	CREA		R		SUB	ES		01/08/2011	MVIDALON	R001		804168	1		PLA		23/04/2015	KRUIZ			IF?0100000000000069173	1	REPD	REPD	ISP DTN SUB -ISAP
ISP-ISAP	H	ISA Perú	ISAP	EXTER	EXTER					CREA		R		EMPRESA	ES		01/08/2011	MVIDALON	R001		804161	1				23/04/2015	KRUIZ	X		IF?0100000000000069166	1	REPD	REPD	ISP-ISAP
PANU066	H	Subestación Paramonga Nueva 66kV	MEM	ACTIV	PANU	RP01	38E10001	DTN	RP01	CREA	7414051	R		SUB	ES	PE	08/03/2011	MALIAGA	R001	150202	740230	1		PLA		05/02/2014	KRUIZ		162744	IF?0100000000000061991	1	REPD	REPD	PANU066
PANU132	H	Subestación Paramonga Nueva 132kV	MEM	ACTIV	PANU	RP01	38E10001	DTN	RP01	CREA	7414051	R		SUB	ES	PE	08/03/2011	MALIAGA	R001	150202	740317	1		PLA		05/02/2014	KRUIZ		162744	IF?0100000000000062078	1	REPD	REPD	PANU132
PANU220	H	Subestación Paramonga Nueva 220kV	MEM	ACTIV	PANU	RP01	38E10001	DTN	RP01	CREA	7414051	R		SUB	ES	PE	08/03/2011	MALIAGA	R001	150202	740356	1		PLA		03/02/2014	KRUIZ		162744	IF?0100000000000062117	1	REPD	REPD	PANU220
PIUR010	H	Subestación Piura Oeste 10kV	MEM	ACTIV	PIUR	RP01	38E10001	DTN	RP01	CREA	7414061	R		SUB	ES	PE	24/02/2011	MALIAGA	R001	200101	733208	1		PLA		05/02/2014	KRUIZ		162744	IF?0100000000000056138	1	REPD	REPD	PIUR010
PIUR060	H	Subestación Piura Oeste 60kV	MEM	ACTIV	PIUR	RP01	38E10001	DTN	RP01	CREA	7414061	R		SUB	ES	PE	24/02/2011	MALIAGA	R001	200101	733261	1		PLA		05/02/2014	KRUIZ		162744	IF?0100000000000056191	1	REPD	REPD	PIUR060
PLAN220	H	Subestación Planicie 220kV	CTM	ACTIV	PLAN	MT03	38E20001	CTM	MT03	CREA	741231	D		SUB	ES		06/05/2011	MALIAGA	R001		769409	1		PMT		01/09/2015	YROJAS			IF?0100000000000067075	1	CTMP	CTMP	PLAN220
REP DTC	H	Departamento de Transmisión Centro		ACTIV	REP	RP02		DTC	RP02	CREA	7421	R		UN	ES	PE	03/02/2011	MVIDALON	R001		726868	1		PLA		13/05/2015	KRUIZ		162744	IF?0100000000000051135	R	REPD	REPD	REP DTC
REP DTE	H	Departamento de Transmisión Este		ACTIV	REP	RP03		DTE	RP03	CREA	7431	R		UN	ES	PE	03/02/2011	MVIDALON	R001		726869	1		PLA		13/05/2015	KRUIZ		162744	IF?0100000000000051136	R	REPD	REPD	REP DTE
REP DTN	H	Departamento de Transmisión Norte		ACTIV	REP	RP01		DTN	RP01	CREA	7411	R		UN	ES	PE	03/02/2011	MVIDALON	R001		726867	1		PLA		13/05/2015	KRUIZ		162744	IF?0100000000000051134	R	REPD	REPD	REP DTN
REP DTS	H	Departamento de Transmisión Sur		ACTIV	REP	RP04		DTS	RP04	CREA	7441	R		UN	ES	PE	03/02/2011	MVIDALON	R001		726870	1		PLA		13/05/2015	KRUIZ		162744	IF?0100000000000051137	R	REPD	REPD	REP DTS
SJUA220	H	Subestación San Juan 220kV	MEM	ACTIV	SJUA	RP02	38E20001	DTC	RP02	CREA	7424061	R		SUB	ES	PE	03/02/2011	MVIDALON	R001	150133	727012	1		PLA		03/09/2015	DPADILLA		162744	IF?0100000000000051278	1	REPD	REPD	SJUA220
TINT138	H	Subestación Tintaya 138kV	MEM	ACTIV	TINT	RP04	38E40001	DTS	RP04	CREA	7444161	R		SUB	ES	PE	01/03/2011	MALIAGA	R001		738428	1		PLA		23/12/2013	KRUIZ		162744	IF?0100000000000060970	1	REPD	REPD	TINT138
TINTSVC	D	SVC-04 Tintaya 10kV 0/+15 Mvar	MEM	ACTIV	TINT	RP04	38E40001	DTS	RP04	CREA	7444161	R		R-CONCESIO	ES	PE	31/05/2012	KUCEDA	R001		864298	1		PLA	C	01/06/2016	RROMERO	X	162744	IF?0100000000000071339	1	REPD	REPD	TINTSVC
TRJL500	H	Subestación Trujillo 500 kV CTM	CTM	ACTIV	TRJL	MT14	38E10001	CTM	MT14	CREA	741411	D		R-CONCESIO	ES		31/05/2012	SASTO	R001		864217	1		PMT		17/02/2014	KRUIZ	X		IF?0100000000000071284	1	CTMP	CTMP	TRJL500
TRUJ138	H	Subestación Trujillo Norte 138kV	MEM	ACTIV	TRUJ	RP01	38E10001	DTN	RP01	CREA	7414081	R		SUB	ES	PE	23/02/2011	MALIAGA	R001	130101	732094	1		PLA		05/02/2014	KRUIZ		162744	IF?0100000000000055092	1	REPD	REPD	TRUJ138
TRUJ220	H	Subestación Trujillo Norte 220kV	MEM	ACTIV	TRUJ	RP01	38E10001	DTN	RP01	CREA	7414081	R		SUB	ES	PE	23/02/2011	MALIAGA	R001	130101	732460	1		PLA		03/02/2014	KRUIZ		162744	IF?0100000000000055458	1	REPD	REPD	TRUJ220
VENT220	H	Subestación Ventanilla 220 kV	MEM	ACTIV	VENT	RP02	38E20001	DTC	RP02	CREA	7424091	R		SUB	ES	PE	22/02/2011	MALIAGA	R001	70106	730758	1		PLA		09/06/2016	HALLCA		162744	IF?0100000000000053808	1	REPD	REPD	VENT220
ZORR220	H	Subestación Zorritos 220kV	MEM	ACTIV	ZORR	RP01	38E10001	DTN	RP01	CREA	7414091	R		SUB	ES	PE	24/02/2011	MALIAGA	R001	240201	733931	1		PLA		03/02/2014	KRUIZ		162744	IF?0100000000000056822	1	REPD	REPD	ZORR220
CTM DTC-CTMP	H	Departamento de Transmisión Centro	CTM	EXTER	CTM-CTMP	RP02	38E20001		RP02	CREA		R		UN	ES		01/08/2011	MVIDALON	R001		804169	1		PLA		18/10/2013	DPADILLA			IF?0100000000000069174	1	REPD	REPD	CTM DTC-CTMP
CTM DTE-CTMP	H	Departamento de Transmisión Este	CTM	EXTER	CTM-CTMP	RP03	38E30001		RP03	CREA		R		UN	ES		01/08/2011	MVIDALON	R001		804172	1		PLA		18/10/2013	DPADILLA			IF?0100000000000069177	1	REPD	REPD	CTM DTE-CTMP
CTM DTN-CTMP	H	Departamento de Transmisión Norte	CTM	EXTER	CTM-CTMP	RP01	38E10001			CREA		R		UN	ES		01/08/2011	MVIDALON	R001		804175	1		PLA		18/10/2013	DPADILLA			IF?0100000000000069180	1	REPD	REPD	CTM DTN-CTMP
CTM DTS-CTMP	H	Departamento de Transmisión Sur	CTM	EXTER	CTM-CTMP	RP04	38E40001	DTS	RP04	CREA		R		UN	ES		01/08/2011	MVIDALON	R001		804178	1		PLA		23/08/2012	KUCEDA			IF?0100000000000069183	1	REPD	REPD	CTM DTS-CTMP
EXTER	D	Clientes	MEM	EXTER	REP					CREA		R		EMPRESA	ES		25/07/2011	MVIDALON	R001		803056	1				21/11/2011	KUCEDA			IF?0100000000000069151	1	REPD	REPD	EXTER
ICANOUSAR	D	CREA		ACTIV						NOAC PTBO		R			ES		14/03/2011	MALIAGA	R001		741567	1				01/04/2016	HALLCA			IF?0100000000000063026	R			ICANOUSAR
ISP DTE ISAP	H	Departamento de Transmisión Este	ISAP	EXTER	ISP-ISAP	RP03	38E30001	DTE	RP03	CREA		R		UN	ES		01/08/2011	MVIDALON	R001		804163	1		PLA		21/10/2013	RFELIX	X		IF?0100000000000069168	1	REPD	REPD	ISP DTE ISAP
ISP DTN ISAP	H	Departamento de Transmisión Norte	ISAP	EXTER	ISP-ISAP	RP01	38E10001		RP01	CREA	741302011	R		UN	ES		01/08/2011	MVIDALON	R001		804164	1		PLA		13/05/2015	KRUIZ	X		IF?0100000000000069169	1	REPD	REPD	ISP DTN ISAP
CTM-CTMP	H	CTM	CTM	EXTER	EXTER					CREA		R		EMPRESA	ES		01/08/2011	MVIDALON	R001		804162	1				23/04/2015	KRUIZ	X		IF?0100000000000069167	1	REPD	REPD	CTM-CTMP
ISP-ISAP	H	ISA Perú	ISAP	EXTER	EXTER					CREA		R		EMPRESA	ES		01/08/2011	MVIDALON	R001		804161	1				23/04/2015	KRUIZ	X		IF?0100000000000069166	1	REPD	REPD	ISP-ISAP
REP	D	Red de Energía del Perú	MEM	ACTIV						CREA	71	R		EMPRESA	ES	PE	03/02/2011	MVIDALON	R001		726866	1				06/12/2012	ECASANOVA		162744	IF?0100000000000051133	R	REPD	REPD	REP